## PLANILHA
PROCURADORIA GERAL DO ESTADO DO RIO DE JANEIRO
|  | COORDENADORIA DE ARQUITETURA, PROJETOS E OBRAS |  |  |  | ANEXO 8
|  | OBRA: Reforma da sede da Procuradoria Regional de Duque de Caxias |  |  |  | Mês Referência:
|  | LOCAL: Av. Brigadeiro Lima e Silva, 1939, 6º andar, salas 601 a 608, e 7º andar, salas 701 a 708, Duque de Caxias/RJ |  |  |  | 2016-08-01
PLANILHA ORÇAMENTÁRIA - COM DESONERAÇÃO
ITEM | CÓDIGO | DESCRIÇÃO | UN | QUANT | $ UNIT | $ TOTAL
Categoria 01: Serviços de Escritório - Projetos
01.01 | SBC 000064 | Projeto "As Built" Instalações Gerais | m² | 469.7 | 9.1 | 4274.27
01.02 | SBC 000089 | Projeto "As Built" Arquitetura | m² | 469.7 | 5.25 | 2465.93
01.03 | 01.050.0624-A | Mão-de-obra de Consultor, para serviços de Consultoria de Engenharia e Arquitetura, sendo inclusive encargos sociais | h | 6 | 206.74 | 1240.44
|  |  | Total da categoria 01: |  |  | 7980.64
Categoria 02: Canteiro de Obra
02.01 | 02.020.0002-A | Placa de identificação de obra pública tipo BANNER / PLOTTER, constituída por lona e impressão digital, inclusive suportes de madeira. FORNECIMENTO e COLOCAÇÃO | m² | 1 | 152.34 | 152.34
|  |  | Total da categoria 02: |  |  | 152.34
Categoria 04: Transportes
04.01 | 04.005.0007-A | Transporte de qualquer natureza, exclusive as despesas de carga e descarga, tanto de espera do caminhão como do servente ou equipamento auxiliar, à velocidade média de 25km/h, em caminhão de carroceria fixa a óleo diesel, com capacidade útil de 7,5t | t x km | 188.2 | 0.99 | 186.32
04.02 | 04.006.0013-B | Carga e descarga manual de peças de peso reduzido: tijolos, telhas, cimento e agregados em sacos, em caminhão de carroceria fixa a óleo diesel, com capacidade útil de 7,5t, inclusive tempo de carga, descarga e manobra | t | 9.41 | 32.86 | 309.21
|  |  | Total da categoria 04: |  |  | 495.53
Categoria 05: Serviços Complementares
05.01 | 05.001.0008-A | Demolição de revestimento em argamassa de cimento e areia em parede | m² | 34.823 | 18.27 | 636.22
05.02 | 05.001.0009-A | Demolição de revestimento em azulejos, cerâmicas ou mármore em parede, exclusive a camada de assentamento | m² | 9.87 | 14.62 | 144.3
05.03 | 05.001.0014-A | Demolição de argamassa de assentamento de azulejo, cerâmica ou mármore em parede, inclusive afastamento lateral dentro do canteiro de serviço | m² | 9.87 | 6.09 | 60.11
05.04 | 05.001.0020-A | Demolição de pisos de mármore, soleiras, peitoris e escadas com respectiva camada de argamassa de assentamento, inclusive afastamento lateral dentro do canteiro de serviço | m² | 28.03 | 7.43 | 208.26
05.05 | 05.001.0021-A | Demolição a ponteiro, de base suporte, contrapiso, camada regularizadora ou de assentamento de tacos, cerâmicas e azulejos, com espessura até 4cm | m² | 28.03 | 18.27 | 512.11
05.06 | 05.001.0023-A | Demolição manual de alvenaria de tijolos furados, inclusive empilhamento dentro do canteiro de serviço | m³ | 1.512 | 62.41 | 94.36
05.07 | 05.001.0055-A | Remoção de forro de estuque, gesso, placas prensadas e semelhantes | m² | 41.5 | 8.52 | 353.58
05.08 | 05.001.0134-A | Arrancamento de portas, janelas e caixilhos de ar condicionado ou outros | un | 4 | 17.23 | 68.92
05.09 | 05.001.0144-A | Arrancamento de aparelhos de iluminação, inclusive lâmpadas | un | 16 | 4.21 | 67.36
05.10 | 05.001.0145-A | Arrancamento de aparelhos sanitários | un | 2 | 14.51 | 29.02
05.11 | 05.001.0171-A | Transporte horizontal de material de 1ª categoria ou entulho, em carrinhos, a 20,00m de distância, inclusive carga a pá | m³ | 6.27 | 17.05 | 106.9
05.12 | 05.001.0310-A | Ensacamento e transporte de escombros em sacos plásticos, desde um pavimento elevado até o térreo, utilizando elevador | m³ | 6.27 | 29.89 | 187.41
05.13 | 05.001.0350-A | Limpeza de vidros, feita nos dois lados, contado um lado | m² | 159.68 | 8.61 | 1374.84
05.14 | 05.001.0365-A | Limpeza de pisos cerâmicos | m² | 447.9 | 5.67 | 2539.59
05.15 | 05.001.0366-A | Limpeza de pisos de borracha | m² | 12.8 | 3.97 | 50.82
05.16 | 05.001.0370-A | Limpeza de aparelhos sanitários, inclusive metais | un | 48 | 7.94 | 381.12
05.17 | 05.001.0385-A | Limpeza de paredes revestidas de cerâmicas ou azulejos | m² | 152.2 | 4.96 | 754.91
05.18 | 05.001.0387-A | Limpeza de pisos de pedra | m² | 52.119 | 4.25 | 221.51
05.19 | 05.058.0010-A | Plástico na cor preta, destinado à proteção de telhados, móveis e pisos, com 0,15mm de espessura, reutilizado 5 vezes, inclusive retirada. FORNECIMENTO e COLOCAÇÃO | m² | 187.88 | 0.91 | 170.97
05.20 | 05.105.0028-A | Mão-de-obra de encarregado, inclusive encargos sociais | h | 440 | 27.18 | 11959.2
05.21 | 05.105.0034-A | Mão-de-obra de engenheiro ou arquiteto coordenador geral de projetos ou supervisor de obras, inclusive encargos sociais | h | 220 | 149.75 | 32945
05.22 | 05.100.0900-A | Unidade de referência para despesas dentro do canteiro de obras, tais como:consumo de água, telefone, energia elétrica, materiais de limpeza e de escritório, computadores, móveis e utensílios, ar condicionado, bebedouro, ART, fotografias, uniformes e demais itens que complementam as despesas já consideradas | ur | 38.6107 | 23.26 | 898.084
|  |  | Total da categoria 05: |  |  | 53764.594
Categoria 11: Estruturas
11.01 | 11.004.0023-B | Formas de madeira de 3ª, para moldagem de peças de concreto com paramentos planos, em lajes, vigas, paredes, etc, servindo a madeira 1 vez, inclusive desmoldagem, exclusive escoramento | m² | 3.6 | 55.85 | 201.06
11.02 | 11.004.0053-B | Escoramento de formas de moldagem de peças de concreto em vigas isoladas e semelhantes, até 5,00m de pé direito, e até 60 cm de altura, com madeira de 3ª, empregado 2 vezes, medida pela área de projeção lateral de escoramento (comprimento da viga vezes altura do escoramento até o fundo da mesma) | m² | 3 | 54.83 | 164.49
11.03 | 11.015.0020-A | Grout (argamassa fluida de elevada resistência), inclusive preparo, lançamento e fornecimento dos materiais, sendo Grout com pedrisco (30% em peso) | m³ | 0.4 | 2150.13 | 860.05
|  |  | Total da categoria 11: |  |  | 1225.6
Categoria 12: Alvenarias e Divisórias
12.01 | 12.002.0085-A | Aperto de alvenaria sob vigas ou tetos, executada com tijolos maciços de 7 x 10 x 20cm inclinados, assentes com argamassa de cimento e saibro, traço 1:6, em paredes de meia vez (0,10m) | m | 32.9 | 22.91 | 753.74
12.02 | 12.003.0075-B | Alvenaria de tijolos cerâmicos furados 10 x 20 x 20cm, assentes com argamassa de cimento e saibro, no traço 1:8, em paredes de meia vez (0,10m), de superfície corrida, até 3,00m de altura e medida pela área real | m² | 93.4 | 42.46 | 3965.76
12.03 | 12.016.0010-A | Parede de Drywall com espessura de 95mm, estruturada com montantes simples autoportantes de 70mm, fixados a guias horizontais de 70mm, ambos de aço galvanizado com espessura de 0,5mm, com duas chapas de gesso acartonado tipo ST (standard), espessura de 12,5mm, largura de 1200mm, borda rebaixada, fixada aos montantes por meio de parafusos, com tratamento de juntas com massa e fita para uniformização da superfície das chapas de gesso acartonado, com adição de lã mineral. Aplicação em áreas secas. FORNECIMENTO e COLOCAÇÃO | m² | 107.87 | 172.79 | 18638.86
12.04 | 12.025.0001-A | Parede divisória para sanitários em placa de mármore branco clássico com 3cm de espessura, polido nas duas faces, apoiada no piso e na parede, exclusive fornecimento das ferragens de fixação do mármore, portas e suas ferragens (vide itens 14.007.085 e 14.007.200). FORNECIMENTO e COLOCAÇÃO | m² | 17.46 | 250.21 | 4368.67
|  |  | Total da categoria 12: |  |  | 27727.03
Categoria 13: Revestimentos
13.01 | 13.001.0010-B | Chapisco em superfície de concreto ou alvenaria, com argamassa de cimento e areia, no traço 1:3, espessura de 9mm | m² | 418.79 | 4.28 | 1792.42
13.02 | 13.003.0001-A | Revestimento interno, de uma vez, massa única ou emboço paulista com argamassa de cimento, cal, saibro macio e areia fina, no traço 1:4:4:4, espessura de 2cm acabamento camurçado, aplicado sobre superfície chapiscada, exclusive chapisco | m² | 418.79 | 18.97 | 7944.45
13.03 | 13.024.0010-A | Revestimento com pastilhas de vidro, 2x2cm, inclusive chapisco de cimento e areia, no traço 1:3, emboço com argamassa de cimento, saibro e areia, no traço 1:3:3, assentes e rejuntadas com pasta de cimento branco | m² | 22.4 | 109.87 | 2461.09
13.04 | 13.030.0255-A | Revestimento de paredes com cerâmica branca, cinza ou bege, 10x10cm, telada, placa 30x30cm, assente com argamassa colante, rejuntamento com argamassa industrializada, exclusive chapisco e emboço | m² | 129.8 | 59.46 | 7717.91
13.05 | 13.180.0015-B | Forro falso de gesso, com placas pré-moldadas, de 60 x 60cm, de encaixe, presas com 4 tirantes de arame e rejuntadas ACRESCENTAR PINTURA | m² | 39.16 | 45 | 1762.2
13.06 | SCO RV 25.10.0053 (A) | Forro acustico Armstrong ou similar, tipo Fine Fissured RH 90 Tegular, de (625x625)mm, perfil Javelin, para areas superiores a 100m2, exclusive despesas com andaimes, fretes e estruturas auxiliares. FORNECIMENTO e COLOCAÇÃO | m² | 408.74 | 136.0103 | 55592.83
13.07 | 13.301.0125-B | Contrapiso, base ou camada regularizadora executada com argamassa de cimento e areia, no traço 1:4, na espessura 3cm | m² | 300.31 | 23.77 | 7138.37
13.08 | 13.331.0015-A | Revestimento de piso cerâmico em porcelanato técnico natural, acabamento da borda retificado, para uso em áreas comerciais com acesso para rua, no formato (60x60)cm, assentes em superfície em osso com argamassa de cimento e cola (argamassa colante) e rejuntamento pronto | m² | 256.12 | 103.17 | 26423.9
13.09 | 13.348.0070-A | Soleira em granito cinza andorinha, espessura de 3cm, com 2 polimentos, largura de 13cm, assentado com argamassa de cimento, saibro e areia, no traço 1:2:2, e rejuntamento com cimento branco e corante | m | 5.6 | 37.73 | 211.29
13.10 | 13.365.0015-A | Revestimento de pisos com granito preto em placas com medidas acima de 30 x 30cm e 3cm de espessura, com 2 polimentos, assentes em superfície em osso, com nata de cimento sobre argamassa de cimento, areia e saibro, no traço 1:2:2 e rejuntamento de cimento branco e corante | m² | 44.2 | 500.42 | 22118.56
13.11 | 13.365.0020-A | Rodapé de granito preto com 10cm de altura e 2cm de espessura, com 2 polimentos, assente em parede em osso, com argamassa de cimento, areia e saibro, no traço 1:2:2 sobre chapisco de cimento e areia, no traço 1:3 e rejuntamento de cimento branco e corante | m | 65.99 | 51.17 | 3376.71
13.12 | 13.331.0050-A | Rodapé com cerâmica em porcelanato técinico natural, com 7,5 a 10cm de altura, assentes constando de chapisco de cimento e areia, no traço 1:3, emboço de argamassa de cimento, saibro e areia, no traço 1:3:3, nata de cimento comum e rejuntamento com com pasta de cimento branco e corante | m | 315.99 | 28.26 | 8929.88
13.13 | 13.365.0030-A | Soleira de granito preto de 3 x 15cm com 2 polimentos, assente em superfície em osso, com nata de cimento sobre argamassa de cimento, areia e saibro, no traço 1:2:2 e rejuntamento de cimento branco e corante | m | 8.8 | 79.94 | 703.47
13.14 | 13.416.0010-A | Piso tátil de borracha, direcional, para pessoas com necessidades específicas, 25 x 25cm, espessura de 5mm, na cor preta, colado sobre base existente. FORNECIMENTO e COLOCAÇÃO | m² | 9.8 | 92.22 | 903.76
13.15 | 13.416.0015-A | Piso tátil de borracha, alerta, para pessoas com necessidades específicas, 25 x 25cm, espessura de 5mm, na cor preta, colado sobre base existente. FORNECIMENTO e COLOCAÇÃO | m² | 3 | 92.22 | 276.66
|  |  | Total da categoria 13: |  |  | 147353.5
Categoria 14: Esquadrias, Vidraças e Ferragens
14.01 | 14.003.0160-A | Caixilho fixo de alumínio anodizado ao natural, série 28, em veneziana. FORNECIMENTO e COLOCAÇÃO | m² | 0.9291 | 318.01 | 295.46
14.02 | 14.003.0165-A | Perfil de alumínio para fixação de vidro (baguete), inclusive mangueira cristal, diâmetro 3/8”. FORNECIMENTO e COLOCAÇÃO | m | 5.2 | 17.73 | 92.2
14.03 | 14.004.0010-A | Vidro plano transparente comum, com 6mm de espessura. FORNECIMENTO e COLOCAÇÃO | m² | 0.8 | 32.4 | 25.92
14.04 | 14.004.0030-A | Vidro plano transparente comum, com 10mm de espessura. FORNECIMENTO e COLOCAÇÃO | m² | 40.46 | 156 | 6311.76
14.05 | 14.004.0100-A | Espelho de cristal, de 4mm de espessura, com moldura de madeira. FORNECIMENTO e COLOCAÇÃO | m² | 7 | 212.91 | 1490.37
14.06 | 14.004.0120-A | Vidro temperado incolor, de 10mm, para portas ou painéis fixos, exclusive ferragens. FORNECIMENTO e COLOCAÇÃO | m² | 13.9 | 301 | 4183.9
14.07 | 14.006.0010-A | Porta de madeira de lei em compensado, de 80 x 210 x 3cm, folheada nas 2 faces, aduela de 13 x 3cm e alizares de 5 x 2cm, exclusive ferragens. FORNECIMENTO e COLOCAÇÃO | un | 31 | 368.27 | 11416.37
14.08 | 14.007.0045-A | Ferragens para portas de madeira, de 1 folha de abrir, internas, sociais ou de serviço, constando de fornecimento sem colocação (esta incluída no fornecimento e colocação das esquadrias), de: -Fechadura simples, retangular, de ferro, acabamento cromado -Maçaneta tipo alavanca, em zamak ou latão, acabamento polido e cromado -Espelho retangular ou semielíptico, de ferro ou latão, polido e cromado -3 dobradiças de ferro galvanizado de 3” x 2.1/2”, com pino e bolas de latão | un | 25 | 50.35 | 1258.75
14.09 | 14.007.0085-A | Ferragens para porta de madeira colocadas em divisórias de mármore, marmorite ou concreto, até 3cm de espessura, constando de fornecimento sem colocação (esta incluída no fornecimento e colocação das esquadrias), de: -2 dobradiças com uma das abas em “U”, em latão, acabamento cromado, para divisórias de mármore -Fecho de sobrepor, tipo “livre-ocupado”, retangular, em zamak ou latão, acabamento cromado -Batente em “U”, em latão, acabamento cromado, para divisórias de mármore | un | 6 | 167.01 | 1002.06
14.10 | 14.007.0185-A | Ferragens para portas (conjunto completo) de 2 folhas com bandeira e 2 painéis fixos laterais de vidro temperado de 10mm, constando de fornecimento sem colocação (esta incluída no fornecimento e colocação do vidro), exclusive mola hidráulica de piso | un | 4 | 576.2 | 2304.8
14.11 | 14.007.0200-A | Ferragens para divisórias de mármore ou marmorite, de sanitários, constando de fornecimento sem colocação (esta incluída no fornecimento e colocação da divisória), de: -4 cantoneiras de alumínio para fixação da placa -12 parafusos de alumínio de 3/4” x 5/16” com rosca | un | 14 | 102.4 | 1433.6
14.12 | 14.007.0313-A | Mola fecha-porta, aérea, com pinhão e cremalheira, em alumínio, com pintura eletrostática, com potência nº 3 para portas de ferro de 0,90 a 1,00m. FORNECIMENTO | un | 4 | 163.12 | 652.48
14.13 | 14.007.0321-A | Puxador horizontal para porta, tipo alça, para pessoas com necessidades específicas, em tubo de aço inoxidável de 1.1/4”, AISI-304, liga 18.8, com 30cm. FORNECIMENTO. | un | 2 | 90.13 | 180.26
14.14 | 14.008.0045-A | Porta de madeira de lei em compensado, de 60 x 180 x 3cm, guarnição lateral de marco 7x 3cm, sendo a folha revestida de chapa laminada (composta de celulose com resina prensada em autoclave) de 1mm de espessura, exclusive ferragens. FORNECIMENTO e COLOCAÇÃO | un | 6 | 497.86 | 2987.16
14.15 | 14.008.0070-A | Prateleira de madeira de lei em compensado com espessura de 2cm e largura de 40cm, revestimento com chapa laminada (composta de celulose com resina prensada em autoclave) nas faces e espessura, sobre cantoneiras de chapa de ferro. FORNECIMENTO e COLOCAÇÃO | m | 6 | 127.07 | 762.42
|  |  | Total da categoria 14: |  |  | 34397.51
Categoria 15: Instalações elétricas, hidráulicas, sanitárias e mecânicas
15.01 | 15.003.0350-A | Suporte com 2 chumbadores, para fixação de tubulações no diâmetro interno de 1/2” até 1”. FORNECIMENTO e COLOCAÇÃO | un | 42 | 9.07 | 380.94
15.02 | 15.003.0500-A | Sprinkler, bico de 1/2". FORNECIMENTO e COLOCAÇÃO | un | 21 | 61.19 | 1284.99
15.03 | 15.031.0019-A | Tubo de ferro galvanizado de 1/2”, com costura, inclusive conexões e emendas, exclusive abertura e fechamento manual de rasgo. FORNECIMENTO e ASSENTAMENTO | m | 37.8 | 15.92 | 601.78
15.04 | 15.004.0050-A | Instalação e assentamento de mictório (exclusive fornecimento do aparelho), compreendendo: 3,00m de tubo de PVC de 25mm, 1,50m de tubos de PVC de 40mm e 50mm, cada, conexões e caixa sifonada de PVC com 100 x 100 x 50mm, com tampa cega | un | 4 | 132.71 | 530.84
15.05 | 15.004.0059-A | Instalação e assentamento de duchinha manual para banheiro (exclusive fornecimento do aparelho), compreendendo: 3,00m de tubo de PVC de 25mm e conexões | un | 11 | 116.48 | 1281.28
15.06 | 15.004.0060-B | Instalação e assentamento de pia com 1 cuba (exclusive fornecimento do aparelho), compreendendo: 3,00m de tubo de PVC de 25mm, 3,00m de tubo PVC de 50mm e conexões | un | 2 | 198.52 | 397.04
15.07 | 15.004.0061-A | Instalação e assentamento de pia com 2 cubas (exclusive fornecimento do aparelho), compreendendo: 3,00m de tubo de PVC de 25mm, 3,00m de tubo PVC de 50mm e conexões | un | 3 | 263.7 | 791.1
15.08 | 15.004.0063-A | Instalação e assentamento de lavatório de uma torneira (exclusive fornecimento do aparelho), compreendendo: 3,00m de tubo de PVC de 25mm, 2,00m de tubo PVC de 40mm, rabichos e conexões | un | 1 | 136.1 | 136.1
15.09 | 15.004.0065-A | Instalação e assentamento de filtro residencial (exclusive fornecimento do aparelho), compreendendo: 2,00m de tubo de PVC de 25mm e conexões | un | 3 | 115.74 | 347.22
15.10 | 15.004.0080-A | Instalação e assentamento de caixa de descarga de embutir (exclusive fornecimento da caixa), compreendendo: 2,00m de tubo de PVC de 25mm, 0,80m de tubo de PVC de 40mm, conexões e montagem | un | 1 | 155.54 | 155.54
15.11 | 15.004.0085-A | Instalação e assentamento de válvula de descarga (exclusive fornecimento da válvula), compreendendo: 3,00m de tubo de PVC de 50mm, conexões e montagem | un | 1 | 160.95 | 160.95
15.12 | 15.004.0102-B | Instalação e assentamento de vaso sanitário individual, em pavimento elevado (exclusive fornecimento do aparelho e da válvula de descarga), compreendendo: instalação hidráulica com 2,00m de tubo de PVC de 50mm, com conexões, até a válvula e após esta até o vaso, ligação de esgotos com 3,00m de tubo de PVC 100mm aos tubos de queda e ventilação, inclusive conexões, exclusive os tubos de queda e ventilação | un | 1 | 274.62 | 274.62
15.13 | 15.004.0103-A | Instalação e assentamento de vaso sanitário com caixa acoplada, compreendendo instalação hidráulica com 2,00m de tubo de PVC de 25mm, até a caixa acoplada, ligação de esgotos com 3,00m de tubo de PVC 100mm aos tubos de queda e ventilação, inclusive conexões, exclusive os tubos de queda e ventilação | un | 8 | 236.85 | 1894.8
15.14 | 15.004.0176-A | Ralo sifonado de PVC rígido (100 x 100) x 50mm, em pavimento elevado, com tampa cega, com 1 entrada de 40mm e saída de 50mm, compreendendo: 2,00m de tubo de PVC de 50mm soldável, 1,00m de tubo de PVC de 40mm e sua ligação ao ramal de queda e ventilação. FORNECIMENTO e INSTALAÇÃO | un | 5 | 87.64 | 438.2
15.15 | 15.004.0175-B | Ralo sifonado de PVC (150 x 185) x 75mm rígido em pavimento elevado, com saída de 75mm soldável, grelha redonda e porta-grelha, compreendendo: 3,00m de tubo de PVC de 75mm e sua ligação ao ramal de queda e ventilação. FORNECIMENTO e INSTALAÇÃO | un | 1 | 149.58 | 149.58
15.16 | 15.004.0190-A | Ligação à coluna de gordura do esgoto de pias em tubo de PVC de 50mm soldável, com conexões | un | 1 | 35.02 | 35.02
15.17 | 15.005.0200-A | Instalação e assentamento de ar condicionado tipo SPLIT de 9000 BTU’S, com 1 condensador e 1 evaporador, (vide fornecimento do aparelho na família 18.030) inclusive acessórios de fixação, exclusive alimentação elétrica e interligação ao condensador / evaporador (vide item 15.005.0255) | un | 23 | 328.71 | 7560.33
15.18 | 15.005.0201-A | Instalação e assentamento de ar condicionado tipo SPLIT de 12000 BTU’S, com 1 condensador e 1 evaporador, (vide fornecimento do aparelho na família 18.030) inclusive acessórios de fixação, exclusive alimentação elétrica e interligação ao condensador / evaporador (vide item 15.005.0255) | un | 6 | 365.95 | 2195.7
15.19 | 15.005.0202-A | Instalação e assentamento de ar condicionado tipo SPLIT de 18000 BTU’S, com 1 condensador e 1 evaporador, (vide fornecimento do aparelho na família 18.030) inclusive acessórios de fixação, exclusive alimentação elétrica e interligação ao condensador / evaporador (vide item 15.005.0255) | un | 3 | 708.62 | 2125.86
15.20 | 15.005.0255-A | Tubulação em cobre para interligação de Split System ao condensador/evaporador, inclusive isolamento térmico, alimentação elétrica, conexões e fixação, para aparelhos até 48000 BTU’S. FORNECIMENTO e INSTALAÇÃO | m | 76.8 | 108.25 | 8313.6
15.21 | 15.005.0280-A | Duto para exaustão de ar /ventilação, chavetado em chapa de aço galvanizado, nas diversas bitolas, conforme SMACNA/ABNT, inclusive suportes pintados, grelhas, difusores em aluminio extrudado e demais itens necessários. FORNECIMENTO e COLOCAÇÃO | kg | 15.6032 | 28.87 | 450.46
15.22 | 15.007.0208-A | Haste para aterramento, de cobre de 5/8” (16mm), com 3,00m de comprimento. FORNECIMENTO e COLOCAÇÃO | un | 6 | 149.12 | 894.72
15.23 | 15.007.0430-A | Quadro de distribuição de energia para disjuntores termo-magnéticos unipolares, de sobrepor, com porta e barramentos de fase, neutro e terra, trifásico, para instalação de até 40 disjuntores com dispositivo para chave geral. FORNECIMENTO e COLOCAÇÃO. AR CONDICIONADO | un | 2 | 501.73 | 1003.46
15.24 | 15.007.0415-A | Quadro de distribuição de energia para disjuntores termo-magnéticos unipolares, de sobrepor, com porta e barramentos de fase, neutro e terra, trifásico, para instalação de até 18 disjuntores com dispositivo para chave geral. FORNECIMENTO e COLOCAÇÃO. ELÉTRICA GERAL E ESTABILIZADA | un | 2 | 265.68 | 531.36
15.25 | 15.007.0570-A | Disjuntor termomagnético, unipolar, de 10 a 30A x 240V. FORNECIMENTO e COLOCAÇÃO | un | 55 | 7.45 | 409.75
15.26 | 15.007.0575-A | Disjuntor termomagnético, bipolar, de 10 a 50A x 250V. FORNECIMENTO e COLOCAÇÃO | un | 3 | 32.22 | 96.66
15.27 | 15.007.0605-A | Disjuntor termomagnético, tripolar, de 60 a 100A x 240V. FORNECIMENTO e COLOCAÇÃO | un | 1 | 62.96 | 62.96
15.28 | 15.008.0105-A | Cabo de cobre com isolamento termoplástico, compreendendo: preparo, corte e enfiação em eletrodutos, na bitola de 16,0mm², 450/750V. FORNECIMENTO e COLOCAÇÃO | m | 150 | 6.67 | 1000.5
15.29 | 15.008.0110-A | Cabo de cobre com isolamento termoplástico, compreendendo: preparo, corte e enfiação em eletrodutos, na bitola de 25mm², 450/750V. FORNECIMENTO e COLOCAÇÃO | m | 50 | 9.1 | 455
15.30 | 15.015.0065-A | Instalação de um conjunto de 4 pontos de luz, embutido na laje, equivalente a 7 varas de eletroduto de PVC rígido de 3/4”, 50,00m de fio 2,5mm², caixas, conexões, luvas, curva e interruptor de embutir com placa fosforescente, inclusive abertura e fechamento de rasgo em alvenaria | un | 75 | 568.35 | 42626.25
15.31 | 15.015.0020-A | Instalação de ponto de luz, embutido na laje, equivalente a 2 varas de eletroduto de PVC rígido de 3/4”, 12,00m de fio 2,5mm², caixas, conexões, luvas, curva e interruptor de embutir com placa fosforescente, inclusive abertura e fechamento de rasgo em alvenaria | un | 15 | 220.65 | 3309.75
15.32 | 15.015.0250-A | Instalação de ponto de tomada, embutido na alvenaria, equivalente a 2 varas de eletroduto de PVC rígido de 3/4”, 18,00m de fio 2,5mm², caixas, conexões e tomada de embutir 2P+T, 10A, padrão brasileiro, com placa fosforescente, inclusive abertura e fechamento de rasgo em alvenaria | un | 54 | 211.08 | 11398.32
15.33 | 15.015.0255-A | Instalação de ponto de tomada, embutido na alvenaria, equivalente a 2 varas de eletroduto de PVC rígido de 3/4”, 18,00m de fio 2,5mm², caixas, conexões e tomada de embutir 2P+T, 20A, padrão brasileiro, com placa fosforescente, inclusive abertura e fechamento de rasgo em alvenaria | un | 37 | 213.91 | 7914.67
15.34 | 15.018.0450-A | Interligação de eletrocalha perfurada de largura 100mm, aba 75mm com painel ou quadro de distribuição de energia elétrica, exclusive painel ou quadro e eletrocalha. FORNECIMENTO e COLOCAÇÃO | un | 2 | 54.39 | 108.78
15.35 | 15.018.0468-A | Eletrocalha perfurada, sem tampa, tipo “U”, 150 x 50mm, tratamento superficial pré-zincado a quente, inclusive conexões, acessórios e fixação superior. FORNECIMENTO e COLOCAÇÃO | m | 70 | 42.51 | 2975.7
15.36 | 15.045.0110-A | Abertura e fechamento manual de rasgo em alvenaria, para passagem de tubos e dutos, com diâmetro de 1/2” a 1” m | m | 640 | 9.36 | 5990.4
|  |  | Total da categoria 15: |  |  | 108284.23
Categoria 16: Impermeabilizações
16.01 | 16.030.0030-A | Impermeabilização de banheiro ou pisos frios com paredes de alvenaria ou gesso acartonado, empregando duas demãos de cimento polimérico, atendendo a ABNT NBR 11905, consumo de 1kg/m²/demão, seguindo empregando impermeabilizante a base de resinas termoplásticas e cimentos com aditivos e incorporação de fibras sintéticas de polipropileno, atendendo a ABNT NBR 11905, consumo de 3kg/m², estruturada com tela de poliéster malha 2 x 2mm entre a primeira e a segunda demão, os boxes, cantos e tubos emergentes conforme orientação do fabricante. Permite o assentamento direto de revestimentos, sem a necessidade de proteção mecânica no caso de banheiros, cozinhas e lavanderias sem cota, exclusive preparo da superfície e proteção mecânica | m² | 74.19 | 44.51 | 3302.2
|  |  | Total da categoria 16: |  |  | 3302.2
Categoria 17: Pinturas
17.01 | 17.017.0100-A | Preparo de madeira nova, inclusive lixamento, limpeza, uma demão de verniz isolante incolor, duas demãos de massa para madeira, lixamento e remoção de pó, e uma demão de fundo sintético nivelador | m² | 175.68 | 28.65 | 5033.23
17.02 | 17.017.0120-B | Pintura interna ou externa sobre madeira nova, com tinta a óleo brilhante ou acetinada com duas demãos de acabamento sobre superfície preparada, exclusive este preparo | m² | 175.68 | 5.2 | 913.54
17.03 | 17.018.0010-A | Preparo de superfícies novas, com revestimento liso, interior, inclusive raspagem, limpeza, uma demão de selador, uma demão de massa corrida e lixamentos necessários | m² | 1327.25 | 17.63 | 23399.42
17.04 | 17.018.0110-A | Pintura com tinta látex semibrilhante, fosca ou acetinada, classificação premium ou standard (NBR 15079), para interior e exterior, branca ou colorida, sobre tijolo, concreto liso, cimento sem amianto, e revestimento, inclusive lixamento, uma demão de selador acrílico e duas demãos de acabamento | m² | 1327.25 | 10.61 | 14082.12
|  |  | Total da categoria 17: |  |  | 43428.31
Categoria 18: Aparelhos Elétricos, Hidráulicos, Sanitários e Mecânicos
18.01 | 18.002.0014-A | Lavatório de louça branca, com coluna suspensa, para pessoas com necessidades específicas, com medidas em torno de 45,5 x 35,5cm, inclusive sifão em PVC flexível, válvula de escoamento cromada, rabicho em PVC e torneira de fechamento automático | un | 1 | 322.35 | 322.35
18.02 | 18.002.0029-A | Cuba de louça branca, de sobrepor, oval, inclusive rabicho em metal cromado, sifão em metal cromado, torneira de pressão e válvula de escoamento | un | 7 | 184.43 | 1291.01
18.03 | 18.002.0055-A | Mictório de louça branca com sifão integrado e medidas em torno de 33 x 28 x 53cm. Ferragens em metal cromado: registro de pressão 1416 de 1/2” e tubo de ligação de 1/2”. FORNECIMENTO | un | 4 | 187.02 | 748.08
18.04 | 18.002.0085-A | Vaso sanitário de louça branca, convencional, tipo médio luxo, com medidas em torno de 37 x 47 x 38cm, inclusive assento plástico tipo médio luxo, bolsa de ligação, válvula de descarga de 1.1/2” com registro integrado, sistema hidromecânico (isenta de golpe de ariete) com corpo em latão, canopla e botão em metal cromado, tubo de ligação e acessórios de fixação. FORNECIMENTO | un | 8 | 282.82 | 2262.56
18.05 | 18.002.0090-A | Vaso sanitário de louça branca, para pessoas com necessidades específicas, inclusive assento especial, bolsa de ligação e acessórios de fixação. FORNECIMENTO | un | 1 | 562.02 | 562.02
18.06 | 18.003.0015-A | Válvula de fechamento automático, para mictório, acabamento cromado. FORNECIMENTO | un | 4 | 58.75 | 235
18.07 | 18.003.0003-A | Válvula de descarga de 1.1/2”, registro integrado, sistema hidromecânico (isenta de golpe de aríete), corpo em latão, canopla e botão em metal cromado, de embutir. FORNECIMENTO | un | 1 | 105.45 | 105.45
18.08 | 18.007.0051-A | Duchinha manual, com registro de pressão 1/2” cromado, rabicho cromado, suporte branco, pistola branca, buchas e parafusos para fixação. FORNECIMENTO | un | 11 | 39.9 | 438.9
18.09 | 18.009.0066-A | Torneira para pia, com arejador, tubo móvel, tipo banca, 1167 de 1/2” x 17cm aproximadamente, em metal cromado. FORNECIMENTO | un | 1 | 36.61 | 36.61
18.10 | 15.029.0011-A | Registro de gaveta, em bronze, com diâmetro de 3/4”. FORNECIMENTO e COLOCAÇÃO | un | 5 | 35.85 | 179.25
18.11 | 18.016.0040-A | Cuba de aço inoxidável de 500 x 400 x 200mm, em chapa 20.304, válvula de escoamento tipo americana 1623, sifão 1680 1.1/2” x 1.1/2”, exclusive torneira. FORNECIMENTO e COLOCAÇÃO | un | 1 | 382.25 | 382.25
18.12 | 18.016.0100-A | Barra de apoio para lavatório de centro, em aço inoxidável AISI 304, tubo de 1 1/4", inclusive fixação com parafusos inoxidáveis e buchas plásticas, medindo 60 x 40cm, para pessoas com necessidades específicas. FORNECIMENTO e COLOCAÇÃO | un | 1 | 239.02 | 239.02
18.13 | 18.016.0106-A | Barra de apoio em aço inoxidável AISI 304, tubo de 1 1/4", inclusive fixação com parafusos inoxidáveis e buchas plásticas, com 80cm, para pessoas com necessidades específicas. FORNECIMENTO e COLOCAÇÃO | un | 2 | 123.52 | 247.04
18.14 | 18.019.0012-A | Caixa de descarga de plástico, de embutir, com espelho cromado. FORNECIMENTO | un | 1 | 242.92 | 242.92
18.15 | 18.027.0040-A | Luminária de emergência de sobrepor, em plástico, equipada com bateria selada recarregável e lâmpada fluorescente 2 x 8W. FORNECIMENTO e COLOCAÇÃO | un | 8 | 53.68 | 429.44
18.16 | 18.027.0420-A | Luminária fluorescente tubular de embutir, 2 x 16W e com aletas, corpo em chapa de aço tratada e pintura eletrostática branca, refletor em alumínio de alto brilho, com reator de alto fator de potência (AFP ≥ 0,92) e alta performance (THD < 30%), bi-volt. FORNECIMENTO e COLOCAÇÃO. 2 UNID/PONTO | un | 298 | 104.76 | 31218.48
18.17 | 18.027.0434-A | Luminária de embutir, fixada em gesso, para lâmpada halógena palito de 150W/110V, completa. FORNECIMENTO e COLOCAÇÃO | un | 7 | 37.84 | 264.88
18.18 | 18.030.0001-A | Condicionador de ar tipo SPLIT 9000 BTU’S compreendendo 1 condensador e 1 evaporador (vide instalação, assentamento e interligações família 15.005). FORNECIMENTO | un | 23 | 1094.07 | 25163.61
18.19 | 18.030.0002-A | Condicionador de ar tipo SPLIT 12000 BTU’S compreendendo 1 condensador e 1 evaporador (vide instalação, assentamento e interligações família 15.005). FORNECIMENTO. | un | 6 | 1174.48 | 7046.88
18.20 | 18.030.0003-A | Condicionador de ar tipo SPLIT 18000 BTU’S compreendendo 1 condensador e 1 evaporador (vide instalação, assentamento e interligações família 15.005). FORNECIMENTO. | un | 3 | 1696.3 | 5088.9
18.21 | 18.034.0010-A | Exaustor tubo axial, acionamento direto, diâmetro de 300mm, hélice de 6 paletas, fabricada em chapa de aço carbono. FORNECIMENTO e COLOCAÇÃO | un | 6 | 323.38 | 1940.28
18.22 | 18.080.0025-A | Banca de granito preto, com 3cm de espessura, com abertura para 1 cuba (exclusive esta), sobre apoios de alvenaria de meia vez e verga de concreto, sem revestimento. FORNECIMENTO e COLOCAÇÃO | m² | 7.5 | 410.72 | 3080.4
18.23 | 18.080.0026-A | Banca de granito preto, com 3cm de espessura, com abertura para 2 cubas (exclusive esta), sobre apoios de alvenaria de meia vez e verga de concreto, sem revestimento. FORNECIMENTO e COLOCAÇÃO | m² | 4.5 | 491.97 | 2213.87
18.24 | 18.080.0055-A | Frontispício de granito preto, com seção de 10x2cm, inclusive rejuntamento. FORNECIMENTO e COLOCAÇÃO | m | 12 | 44.9 | 538.8
|  |  | Total da categoria 18: |  |  | 84278
|  |  | Todas as categorias: |  |  | 512389.484
[5 empty] | BDI: | 30%
|  |  | Total do orçamento: |  |  | 666106.3292
Observação: Este orçamento foi elaborado tomando-se como base as composições de custos dos catálogos da EMOP - Empresa de Obras Públicas, com mês de referência AGOSTO/2016. Alguns itens, excepcionalmente, foram obtidos em outro sistema de custos (Sistemas de Custos de Obras - SCO), por não existirem semelhantes na EMOP.
Note on D33: FERNANDA ESPECHIT COELHO: neste caso é piso de granito

## EMOP REF
CODIGO | PRECO
01.001.0001-0 | 126.45
01.001.0001-A | 115.05
01.001.0002-0 | 126.45
01.001.0002-A | 115.05
01.001.0003-0 | 73.82
01.001.0003-A | 67.16
01.001.0004-0 | 142.6
01.001.0004-A | 129.75
01.001.0005-0 | 331.03
01.001.0005-A | 301.19
01.001.0006-0 | 174.63
01.001.0006-A | 158.89
01.001.0007-0 | 70.3
01.001.0007-A | 63.96
01.001.0008-0 | 65.77
01.001.0008-A | 59.84
01.001.0009-0 | 156.48
01.001.0009-A | 142.37
01.001.0010-0 | 44.22
01.001.0010-A | 40.23
01.001.0011-0 | 275.93
01.001.0011-A | 251.06
01.001.0012-0 | 331.03
01.001.0012-A | 301.19
01.001.0013-0 | 532.76
01.001.0013-A | 484.73
01.001.0014-0 | 608.15
01.001.0014-A | 553.33
01.001.0015-0 | 796.62
01.001.0015-A | 724.81
01.001.0016-0 | 796.62
01.001.0016-A | 724.81
01.001.0017-0 | 1274.76
01.001.0017-A | 1159.84
01.001.0018-0 | 1381.09
01.001.0018-A | 1256.59
01.001.0019-0 | 1487.44
01.001.0019-A | 1353.35
01.001.0020-0 | 2019.17
01.001.0020-A | 1837.14
01.001.0021-0 | 2230.48
01.001.0021-A | 2029.4
01.001.0022-0 | 2336.82
01.001.0022-A | 2126.16
01.001.0023-0 | 769.16
01.001.0023-A | 699.82
01.001.0024-0 | 769.16
01.001.0024-A | 699.82
01.001.0025-0 | 744.48
01.001.0025-A | 677.37
01.001.0026-0 | 496.32
01.001.0026-A | 451.58
01.001.0027-0 | 496.32
01.001.0027-A | 451.58
01.001.0028-0 | 1565.9
01.001.0028-A | 1424.74
01.001.0029-0 | 1565.9
01.001.0029-A | 1424.74
01.001.0030-0 | 1814.06
01.001.0030-A | 1650.53
01.001.0031-0 | 1431.41
01.001.0031-A | 1302.37
01.001.0032-0 | 1431.41
01.001.0032-A | 1302.37
01.001.0033-0 | 4616.92
01.001.0033-A | 4200.71
01.001.0034-0 | 4965.14
01.001.0034-A | 4517.54
01.001.0035-0 | 1732.09
01.001.0035-A | 1575.94
01.001.0036-0 | 1963.24
01.001.0036-A | 1786.25
01.001.0037-0 | 2539.6
01.001.0037-A | 2310.66
01.001.0038-0 | 2701.7
01.001.0038-A | 2458.15
01.001.0039-0 | 972.61
01.001.0039-A | 884.93
01.001.0040-0 | 135.94
01.001.0040-A | 122.83
01.001.0042-0 | 141.56
01.001.0042-A | 127.71
01.001.0043-0 | 71.7
01.001.0043-A | 62.14
01.001.0044-0 | 56.86
01.001.0044-A | 49.28
01.001.0046-0 | 141.09
01.001.0046-A | 128.37
01.001.0047-0 | 138.81
01.001.0047-A | 120.3
01.001.0048-0 | 93.47
01.001.0048-A | 81.01
01.001.0049-0 | 247.61
01.001.0049-A | 225.29
01.001.0050-0 | 2308.46
01.001.0050-A | 2100.35
01.001.0051-0 | 231.13
01.001.0051-A | 210.29
01.001.0052-0 | 76.34
01.001.0052-A | 69.46
01.001.0053-0 | 76.34
01.001.0053-A | 69.46
01.001.0054-0 | 76.34
01.001.0054-A | 69.46
01.001.0055-0 | 598.17
01.001.0055-A | 544.25
01.001.0056-0 | 76.87
01.001.0056-A | 69.94
01.001.0057-0 | 330.19
01.001.0057-A | 300.43
01.001.0059-0 | 131.68
01.001.0059-A | 118.89
01.001.0060-0 | 381.74
01.001.0060-A | 347.33
01.001.0061-0 | 76.87
01.001.0061-A | 69.94
01.001.0062-0 | 76.87
01.001.0062-A | 69.94
01.001.0063-0 | 76.87
01.001.0063-A | 69.94
01.001.0064-0 | 76.87
01.001.0064-A | 69.94
01.001.0065-0 | 146.44
01.001.0065-A | 126.88
01.001.0066-0 | 203.32
01.001.0066-A | 176.17
01.001.0068-0 | 389.4
01.001.0068-A | 351.59
01.001.0069-0 | 314.45
01.001.0069-A | 285.22
01.001.0071-0 | 407.33
01.001.0071-A | 370.61
01.001.0073-0 | 93.11
01.001.0073-A | 84.07
01.001.0075-1 | 10.54
01.001.0075-B | 9.13
01.001.0076-0 | 13.35
01.001.0076-A | 11.57
01.001.0077-0 | 16.16
01.001.0077-A | 14.01
01.001.0078-0 | 19.68
01.001.0078-A | 17.05
01.001.0081-0 | 126.42
01.001.0081-A | 115.03
01.001.0082-0 | 100.01
01.001.0082-A | 90.99
01.001.0083-0 | 126.42
01.001.0083-A | 115.03
01.001.0084-0 | 2775.41
01.001.0084-A | 2525.21
01.001.0085-0 | 126.42
01.001.0085-A | 115.03
01.001.0086-0 | 126.42
01.001.0086-A | 115.03
01.001.0087-0 | 100.12
01.001.0087-A | 91.09
01.001.0088-0 | 136.99
01.001.0088-A | 124.64
01.001.0089-0 | 36.87
01.001.0089-A | 33.55
01.001.0090-0 | 73.77
01.001.0090-A | 67.12
01.001.0091-0 | 36.87
01.001.0091-A | 33.55
01.001.0092-0 | 73.77
01.001.0092-A | 67.12
01.001.0093-0 | 532.76
01.001.0093-A | 484.73
01.001.0094-0 | 485.93
01.001.0094-A | 442.12
01.001.0095-0 | 485.93
01.001.0095-A | 442.12
01.001.0096-0 | 344.85
01.001.0096-A | 313.77
01.001.0097-0 | 796.62
01.001.0097-A | 724.81
01.001.0098-0 | 1103.38
01.001.0098-A | 1003.91
01.001.0121-0 | 10.48
01.001.0121-A | 9.53
01.001.0123-0 | 31.7
01.001.0123-A | 28.84
01.001.0124-0 | 81.79
01.001.0124-A | 74.42
01.001.0125-0 | 144.72
01.001.0125-A | 131.67
01.001.0126-0 | 144.72
01.001.0126-A | 131.67
01.001.0127-0 | 144.72
01.001.0127-A | 131.67
01.001.0128-0 | 44.04
01.001.0128-A | 40.07
01.001.0129-0 | 21.13
01.001.0129-A | 19.23
01.001.0130-0 | 11510.58
01.001.0130-A | 10472.92
01.001.0131-0 | 3836.85
01.001.0131-A | 3490.97
01.001.0132-0 | 3836.85
01.001.0132-A | 3490.97
01.001.0133-0 | 11510.58
01.001.0133-A | 10472.92
01.001.0134-0 | 11510.58
01.001.0134-A | 10472.92
01.001.0135-0 | 11510.58
01.001.0135-A | 10472.92
01.001.0136-0 | 11510.58
01.001.0136-A | 10472.92
01.001.0137-0 | 75342.03
01.001.0137-A | 68550.04
01.001.0138-0 | 27595.5
01.001.0138-A | 25107.81
01.001.0139-0 | 256.72
01.001.0139-A | 256.72
01.001.0140-0 | 277.43
01.001.0140-A | 277.43
01.001.0141-0 | 277.43
01.001.0141-A | 277.43
01.001.0143-0 | 1285.57
01.001.0143-A | 1169.67
01.001.0144-0 | 2155.13
01.001.0144-A | 1960.85
01.001.0145-0 | 2155.13
01.001.0145-A | 1960.85
01.001.0147-0 | 40.15
01.001.0147-A | 37.19
01.001.0148-0 | 62.76
01.001.0148-A | 58.92
01.001.0149-0 | 131.42
01.001.0149-A | 124.9
01.001.0150-0 | 15.38
01.001.0150-A | 14.07
01.001.0151-0 | 19.15
01.001.0151-A | 17.64
01.001.0152-0 | 27.39
01.001.0152-A | 25.56
01.001.0160-0 | 142.6
01.001.0160-A | 129.75
01.001.0161-0 | 105.38
01.001.0161-A | 95.88
01.001.0162-0 | 142.6
01.001.0162-A | 129.75
01.001.0163-0 | 154.54
01.001.0163-A | 140.6
01.001.0164-0 | 154.54
01.001.0164-A | 140.6
01.001.0165-0 | 303.8
01.001.0165-A | 276.42
01.001.0166-0 | 253.6
01.001.0166-A | 230.74
01.001.0167-0 | 213.98
01.001.0167-A | 194.69
01.001.0168-0 | 232.47
01.001.0168-A | 211.52
01.001.0169-0 | 405.51
01.001.0169-A | 368.95
01.001.0170-0 | 202.09
01.001.0170-A | 183.87
01.001.0171-0 | 142.65
01.001.0171-A | 129.79
01.001.0172-0 | 132.08
01.001.0172-A | 120.17
01.001.0173-0 | 517.79
01.001.0173-A | 471.11
01.001.0174-0 | 126.42
01.001.0174-A | 115.03
01.001.0175-0 | 189.69
01.001.0175-A | 172.59
01.001.0176-0 | 189.69
01.001.0176-A | 172.59
01.001.0177-0 | 151.04
01.001.0177-A | 137.42
01.001.0178-0 | 164.4
01.001.0178-A | 149.58
01.001.0179-0 | 184.07
01.001.0179-A | 167.47
01.001.0180-0 | 189.69
01.001.0180-A | 172.59
01.001.0181-0 | 189.69
01.001.0181-A | 172.59
01.001.0182-0 | 213.98
01.001.0182-A | 194.69
01.001.0183-0 | 344.75
01.001.0183-A | 313.67
01.001.0184-0 | 151.76
01.001.0184-A | 138.08
01.001.0185-0 | 1431.41
01.001.0185-A | 1302.37
01.001.0186-0 | 316.16
01.001.0186-A | 287.66
01.001.0187-0 | 184.07
01.001.0187-A | 167.47
01.001.0188-0 | 126.42
01.001.0188-A | 115.03
01.001.0189-0 | 180.66
01.001.0189-A | 164.38
01.001.0190-0 | 281.04
01.001.0190-A | 255.7
01.001.0191-0 | 281.04
01.001.0191-A | 255.7
01.001.0192-0 | 281.04
01.001.0192-A | 255.7
01.001.0193-0 | 210.77
01.001.0193-A | 191.77
01.001.0194-0 | 188.69
01.001.0194-A | 171.67
01.001.0195-0 | 351.29
01.001.0195-A | 319.62
01.001.0196-0 | 140.51
01.001.0196-A | 127.84
01.001.0197-0 | 84.3
01.001.0197-A | 76.7
01.001.0198-0 | 331.03
01.001.0198-A | 301.19
01.001.0199-0 | 796.62
01.001.0199-A | 724.81
01.001.0200-0 | 118.43
01.001.0200-A | 107.76
01.001.0201-0 | 199.96
01.001.0201-A | 181.94
01.001.0202-0 | 1431.41
01.001.0202-A | 1302.37
01.001.0203-0 | 250.97
01.001.0203-A | 228.34
01.001.0204-0 | 125.28
01.001.0204-A | 113.99
01.001.0205-0 | 35.78
01.001.0205-A | 32.56
01.001.0206-0 | 42.95
01.001.0206-A | 39.08
01.001.0208-0 | 125.02
01.001.0208-A | 113.75
01.001.0209-0 | 125.02
01.001.0209-A | 113.75
01.001.0210-0 | 76.34
01.001.0210-A | 69.46
01.001.0220-0 | 2754.1
01.001.0220-A | 2505.82
01.001.0221-0 | 142.6
01.001.0221-A | 129.75
01.001.0222-0 | 142.6
01.001.0222-A | 129.75
01.001.0223-0 | 331.03
01.001.0223-A | 301.19
01.001.0224-0 | 126.42
01.001.0224-A | 115.03
01.001.0225-0 | 331.03
01.001.0225-A | 301.19
01.001.0226-0 | 796.62
01.001.0226-A | 724.81
01.001.0227-0 | 532.76
01.001.0227-A | 484.73
01.001.0228-0 | 142.6
01.001.0228-A | 129.75
01.001.0229-0 | 775.31
01.001.0229-A | 705.42
01.001.0230-0 | 119.39
01.001.0230-A | 108.63
01.001.0231-0 | 119.39
01.001.0231-A | 108.63
01.001.0232-0 | 119.39
01.001.0232-A | 108.63
01.001.0233-0 | 119.39
01.001.0233-A | 108.63
01.001.0234-0 | 119.39
01.001.0234-A | 108.63
01.001.0235-0 | 119.39
01.001.0235-A | 108.63
01.001.0236-0 | 119.39
01.001.0236-A | 108.63
01.001.0237-0 | 119.39
01.001.0237-A | 108.63
01.001.0238-0 | 119.39
01.001.0238-A | 108.63
01.001.0239-0 | 119.39
01.001.0239-A | 108.63
01.001.0240-0 | 119.39
01.001.0240-A | 108.63
01.001.0241-0 | 119.39
01.001.0241-A | 108.63
01.001.0242-0 | 119.39
01.001.0242-A | 108.63
01.001.0243-0 | 119.39
01.001.0243-A | 108.63
01.001.0244-0 | 119.39
01.001.0244-A | 108.63
01.001.0245-0 | 119.39
01.001.0245-A | 108.63
01.001.0246-0 | 2496.53
01.001.0246-A | 2271.47
01.001.0247-0 | 116.85
01.001.0247-A | 106.32
01.001.0248-0 | 121.35
01.001.0248-A | 110.41
01.001.0249-0 | 134.83
01.001.0249-A | 122.68
01.001.0250-0 | 71.32
01.001.0250-A | 64.89
01.001.0251-0 | 81.88
01.001.0251-A | 74.5
01.001.0252-0 | 118.88
01.001.0252-A | 108.16
01.001.0253-0 | 142.65
01.001.0253-A | 129.79
01.001.0254-0 | 171.18
01.001.0254-A | 155.75
01.001.0255-0 | 205.42
01.001.0255-A | 186.9
01.001.0256-0 | 355.33
01.001.0256-A | 323.3
01.001.0257-0 | 77.72
01.001.0257-A | 70.71
01.001.0258-0 | 233.18
01.001.0258-A | 212.16
01.001.0259-0 | 279.81
01.001.0259-A | 254.59
01.001.0260-0 | 335.78
01.001.0260-A | 305.51
01.001.0261-0 | 142.49
01.001.0261-A | 129.64
01.001.0262-0 | 107.33
01.001.0262-A | 97.66
01.001.0263-0 | 107.33
01.001.0263-A | 97.66
01.001.0264-0 | 42.56
01.001.0264-A | 38.72
01.001.0265-0 | 2988.32
01.001.0265-A | 2718.93
01.001.0266-0 | 3735.4
01.001.0266-A | 3398.66
01.001.0267-0 | 3735.4
01.001.0267-A | 3398.66
01.001.0268-0 | 5603.11
01.001.0268-A | 5098
01.001.0269-0 | 4627.76
01.001.0269-A | 4210.57
01.001.0270-0 | 1431.41
01.001.0270-A | 1302.37
01.001.0271-0 | 1431.41
01.001.0271-A | 1302.37
01.001.0272-0 | 126.41
01.001.0272-A | 115.02
01.001.0273-0 | 126.41
01.001.0273-A | 115.02
01.001.0274-0 | 213.64
01.001.0274-A | 194.38
01.001.0275-0 | 1431.41
01.001.0275-A | 1302.37
01.001.0278-0 | 142.6
01.001.0278-A | 129.75
01.001.0279-0 | 1431.41
01.001.0279-A | 1302.37
01.001.0280-0 | 1431.41
01.001.0280-A | 1302.37
01.001.0281-0 | 1431.41
01.001.0281-A | 1302.37
01.001.0290-0 | 208.78
01.001.0290-A | 189.96
01.001.0298-0 | 1431.41
01.001.0298-A | 1302.37
01.001.0300-0 | 251.97
01.001.0300-A | 229.26
01.001.0301-0 | 251.97
01.001.0301-A | 229.26
01.001.0302-0 | 87.98
01.001.0302-A | 80.05
01.001.0303-0 | 87.98
01.001.0303-A | 80.05
01.001.0304-0 | 131.33
01.001.0304-A | 119.49
01.001.0305-0 | 575.95
01.001.0305-A | 524.03
01.001.0306-0 | 604.75
01.001.0306-A | 550.23
01.001.0307-0 | 719.94
01.001.0307-A | 655.04
01.001.0400-0 | 28.54
01.001.0400-A | 25.65
01.001.0405-0 | 9.4
01.001.0405-A | 8.29
01.001.0410-0 | 21.63
01.001.0410-A | 18.75
01.001.9999-0 | 6618
01.001.9999-A | 6008
01.002.0001-0 | 89.52
01.002.0001-A | 80.31
01.002.0002-0 | 117.75
01.002.0002-A | 105.63
01.002.0003-0 | 96.81
01.002.0003-A | 86.85
01.002.0004-0 | 130.71
01.002.0004-A | 117.26
01.002.0005-0 | 104.55
01.002.0005-A | 93.79
01.002.0006-0 | 145.23
01.002.0006-A | 130.28
01.002.0007-0 | 121
01.002.0007-A | 108.56
01.002.0008-0 | 169.42
01.002.0008-A | 151.99
01.002.0009-0 | 120.72
01.002.0009-A | 108.29
01.002.0010-0 | 131.21
01.002.0010-A | 117.7
01.002.0011-0 | 141.7
01.002.0011-A | 127.11
01.002.0012-0 | 171.03
01.002.0012-A | 153.42
01.002.0013-0 | 186.55
01.002.0013-A | 168.58
01.002.0014-0 | 207.27
01.002.0014-A | 187.31
01.002.0015-0 | 222.82
01.002.0015-A | 201.36
01.002.0016-0 | 310.94
01.002.0016-A | 280.99
01.002.0021-0 | 68.85
01.002.0021-A | 61.76
01.002.0022-0 | 96.82
01.002.0022-A | 86.86
01.002.0023-0 | 74.47
01.002.0023-A | 66.81
01.002.0024-0 | 107.48
01.002.0024-A | 96.42
01.002.0025-0 | 80.42
01.002.0025-A | 72.15
01.002.0026-0 | 110.66
01.002.0026-A | 99.27
01.002.0027-0 | 93.09
01.002.0027-A | 83.51
01.002.0028-0 | 130.33
01.002.0028-A | 116.92
01.002.0039-0 | 111.71
01.002.0039-A | 100.22
01.002.0041-0 | 126.59
01.002.0041-A | 113.57
01.002.0042-0 | 148.93
01.002.0042-A | 133.61
01.002.0043-0 | 186.18
01.002.0043-A | 167.02
01.002.0044-0 | 223.42
01.002.0044-A | 200.43
01.002.0045-0 | 260.66
01.002.0045-A | 233.84
01.002.0046-0 | 297.9
01.002.0046-A | 267.25
01.002.0060-0 | 92.85
01.002.0060-A | 83.29
01.002.0061-0 | 100.94
01.002.0061-A | 90.55
01.002.0062-0 | 109.01
01.002.0062-A | 97.79
01.002.0063-0 | 131.57
01.002.0063-A | 118.03
01.002.0064-0 | 160.5
01.002.0064-A | 143.98
01.002.0065-0 | 177.61
01.002.0065-A | 159.33
01.002.0066-0 | 217.09
01.002.0066-A | 194.74
01.002.0067-0 | 249.97
01.002.0067-A | 224.24
01.002.0068-0 | 299.98
01.002.0068-A | 269.1
01.002.0069-0 | 349.96
01.002.0069-A | 313.93
01.002.0070-0 | 399.96
01.002.0070-A | 358.79
01.002.0075-0 | 143.09
01.002.0075-A | 129.39
01.002.0076-0 | 159.43
01.002.0076-A | 144.07
01.002.0077-0 | 171.4
01.002.0077-A | 154.89
01.002.0078-0 | 239.16
01.002.0078-A | 216.13
01.002.0079-0 | 289.54
01.002.0079-A | 261.65
01.002.0080-0 | 347.45
01.002.0080-A | 313.98
01.002.0081-0 | 463.28
01.002.0081-A | 418.66
01.002.0082-0 | 579.1
01.002.0082-A | 523.33
01.002.0083-0 | 694.93
01.002.0083-A | 628
01.002.0084-0 | 810.76
01.002.0084-A | 732.67
01.002.0085-0 | 926.58
01.002.0085-A | 837.34
01.002.9999-0 | 4767
01.002.9999-A | 4278
01.003.0001-0 | 96.7
01.003.0001-A | 84.14
01.003.0002-0 | 111.94
01.003.0002-A | 97.4
01.003.0003-0 | 152.05
01.003.0003-A | 132.31
01.003.0005-0 | 202.69
01.003.0005-A | 176.37
01.003.0006-0 | 244.86
01.003.0006-A | 213.07
01.003.0011-0 | 1517.25
01.003.0011-A | 1517.25
01.003.0012-0 | 1821.75
01.003.0012-A | 1821.75
01.003.0013-0 | 2184
01.003.0013-A | 2184
01.003.0021-0 | 74.37
01.003.0021-A | 64.72
01.003.0022-0 | 86.13
01.003.0022-A | 74.94
01.003.0023-0 | 116.96
01.003.0023-A | 101.78
01.003.0029-0 | 155.96
01.003.0029-A | 135.71
01.003.0030-0 | 188.37
01.003.0030-A | 163.91
01.003.0032-0 | 100.41
01.003.0032-A | 87.37
01.003.0034-0 | 116.26
01.003.0034-A | 101.17
01.003.0036-0 | 157.9
01.003.0036-A | 137.4
01.003.0038-0 | 210.53
01.003.0038-A | 183.2
01.003.0040-0 | 254.3
01.003.0040-A | 221.28
01.003.0050-0 | 115.21
01.003.0050-A | 106.19
01.003.0052-0 | 108.26
01.003.0052-A | 102.65
01.003.0054-0 | 28.77
01.003.0054-A | 27.48
01.003.0056-0 | 120.57
01.003.0056-A | 115.38
01.003.9999-0 | 5262
01.003.9999-A | 4715
01.004.0001-0 | 285.93
01.004.0001-A | 256.95
01.004.0002-0 | 316.95
01.004.0002-A | 285.31
01.004.0003-0 | 343.16
01.004.0003-A | 308.16
01.004.0004-0 | 375.75
01.004.0004-A | 337.61
01.004.0005-0 | 441.77
01.004.0005-A | 396.48
01.004.0011-0 | 517.13
01.004.0011-A | 463.79
01.004.0012-0 | 455.91
01.004.0012-A | 409.03
01.004.0013-0 | 505.04
01.004.0013-A | 453.76
01.004.0014-0 | 574.98
01.004.0014-A | 515.31
01.004.0015-0 | 631.96
01.004.0015-A | 566.41
01.004.0016-0 | 833.94
01.004.0016-A | 745.78
01.004.0017-0 | 1074.08
01.004.0017-A | 958.63
01.004.0021-0 | 215.44
01.004.0021-A | 194.2
01.004.0022-0 | 237.94
01.004.0022-A | 214.89
01.004.0023-0 | 255.28
01.004.0023-A | 229.92
01.004.0024-0 | 277.68
01.004.0024-A | 250.25
01.004.0025-0 | 326.67
01.004.0025-A | 294.02
01.004.0031-0 | 386.09
01.004.0031-A | 347.23
01.004.0035-0 | 354.3
01.004.0035-A | 318.54
01.004.0037-0 | 393.58
01.004.0037-A | 354.43
01.004.0039-0 | 423.33
01.004.0039-A | 380.16
01.004.0041-0 | 469.83
01.004.0041-A | 422
01.004.0043-0 | 623.78
01.004.0043-A | 558.85
01.004.0045-0 | 830.82
01.004.0045-A | 742.68
01.004.0070-0 | 326.08
01.004.0070-A | 293.71
01.004.0073-0 | 366.57
01.004.0073-A | 330.69
01.004.0075-0 | 533.82
01.004.0075-A | 478.64
01.004.0079-0 | 781.91
01.004.0079-A | 697.48
01.004.0100-0 | 986.78
01.004.0100-A | 869.76
01.004.0105-0 | 6.4
01.004.0105-A | 5.67
01.004.0110-0 | 5.31
01.004.0110-A | 4.84
01.004.0115-0 | 4.72
01.004.0115-A | 4.33
01.004.0120-0 | 1.63
01.004.0120-A | 1.52
01.004.0125-0 | 7.54
01.004.0125-A | 6.53
01.004.0130-0 | 5.56
01.004.0130-A | 4.82
01.004.0135-0 | 6.8
01.004.0135-A | 5.89
01.004.0140-0 | 5.44
01.004.0140-A | 4.71
01.004.0145-0 | 8.04
01.004.0145-A | 6.96
01.004.9999-0 | 5375
01.004.9999-A | 4808
01.005.0001-0 | 7.02
01.005.0001-A | 6.09
01.005.0003-0 | 8.21
01.005.0003-A | 7.22
01.005.0004-0 | 14.05
01.005.0004-A | 12.18
01.005.0005-0 | 0.84
01.005.0005-A | 0.73
01.005.0006-0 | 0.23
01.005.0006-A | 0.2
01.005.0007-0 | 1.68
01.005.0007-A | 1.46
01.005.0008-0 | 174.33
01.005.0008-A | 151.09
01.005.0009-0 | 2.02
01.005.0009-A | 1.75
01.005.0013-0 | 1827.73
01.005.0013-A | 1584.03
01.005.0014-0 | 1757.43
01.005.0014-A | 1523.11
01.005.0020-0 | 35.85
01.005.0020-A | 31.07
01.005.0021-0 | 52.02
01.005.0021-A | 45.08
01.005.0022-0 | 70.29
01.005.0022-A | 60.92
01.005.9999-0 | 7645
01.005.9999-A | 6633
01.006.0001-0 | 27.99
01.006.0001-A | 27.62
01.006.0002-0 | 50.07
01.006.0002-A | 49.41
01.006.0003-0 | 83.83
01.006.0003-A | 82.73
01.006.0004-0 | 0.26
01.006.0004-A | 0.25
01.006.0010-0 | 0.65
01.006.0010-A | 0.62
01.006.9999-0 | 3777
01.006.9999-A | 3690
01.007.0010-0 | 3235.67
01.007.0010-A | 3020.92
01.007.0020-0 | 135.5
01.007.0020-A | 135.5
01.007.0025-0 | 325.61
01.007.0025-A | 282.14
01.007.0030-0 | 0.06
01.007.0030-A | 0.06
01.007.0080-0 | 245.01
01.007.0080-A | 245.01
01.007.0081-0 | 203.89
01.007.0081-A | 203.89
01.007.0085-0 | 179.3
01.007.0085-A | 179.3
01.007.9999-0 | 3167
01.007.9999-A | 3072
01.008.0050-0 | 5132.53
01.008.0050-A | 4526.92
01.008.0100-0 | 5252.08
01.008.0100-A | 4643.32
01.008.0200-0 | 5491.19
01.008.0200-A | 4876.14
01.008.9999-0 | 4929
01.008.9999-A | 4372
01.009.0050-0 | 8439.5
01.009.0050-A | 7417.65
01.009.0100-0 | 8559.06
01.009.0100-A | 7534.06
01.009.0200-0 | 8798.17
01.009.0200-A | 7766.87
01.009.9999-0 | 5370
01.009.9999-A | 4737
01.016.0001-0 | 13395.59
01.016.0001-A | 11884.06
01.016.0002-0 | 10247.99
01.016.0002-A | 9091.64
01.016.0003-0 | 8710.79
01.016.0003-A | 7727.89
01.016.0004-0 | 8051.99
01.016.0004-A | 7143.43
01.016.0005-0 | 6148.79
01.016.0005-A | 5454.98
01.016.0006-0 | 5233.8
01.016.0006-A | 4643.23
01.016.0007-0 | 9369.59
01.016.0007-A | 8312.35
01.016.0008-0 | 7173.6
01.016.0008-A | 6364.14
01.016.0009-0 | 6112.2
01.016.0009-A | 5422.51
01.016.0010-0 | 5636.4
01.016.0010-A | 5000.4
01.016.0011-0 | 4318.79
01.016.0011-A | 3831.47
01.016.0012-0 | 3659.99
01.016.0012-A | 3247.01
01.016.0020-0 | 329.15
01.016.0020-A | 285.66
01.016.0021-0 | 179.1
01.016.0021-A | 156.43
01.016.0030-0 | 1851.66
01.016.0030-A | 1613.09
01.016.0031-0 | 1112.55
01.016.0031-A | 969.21
01.016.0032-0 | 1299.27
01.016.0032-A | 1131.87
01.016.0033-0 | 778
01.016.0033-A | 677.77
01.016.0034-0 | 1481.33
01.016.0034-A | 1290.47
01.016.0035-0 | 890.04
01.016.0035-A | 775.37
01.016.0036-0 | 1039.41
01.016.0036-A | 905.49
01.016.0037-0 | 622.4
01.016.0037-A | 542.21
01.016.0050-0 | 1319.51
01.016.0050-A | 1143.58
01.016.0051-0 | 923.65
01.016.0051-A | 800.5
01.016.0052-0 | 659.75
01.016.0052-A | 571.79
01.016.0060-0 | 2.36
01.016.0060-A | 2.05
01.016.0061-0 | 1.65
01.016.0061-A | 1.43
01.016.0062-0 | 2.12
01.016.0062-A | 1.83
01.016.0063-0 | 1.27
01.016.0063-A | 1.1
01.016.0064-0 | 2.49
01.016.0064-A | 2.2
01.016.0067-0 | 3.97
01.016.0067-A | 3.5
01.016.0070-0 | 5.02
01.016.0070-A | 4.48
01.016.0080-0 | 5313.17
01.016.0080-A | 4698.1
01.016.0081-0 | 1.71
01.016.0081-A | 1.51
01.016.0082-0 | 1.18
01.016.0082-A | 1.05
01.016.0083-0 | 4776.92
01.016.0083-A | 4224.44
01.016.0084-0 | 2.33
01.016.0084-A | 2.06
01.016.0085-0 | 1.91
01.016.0085-A | 1.68
01.016.0086-0 | 5313.17
01.016.0086-A | 4698.1
01.016.0087-0 | 4425.37
01.016.0087-A | 3913.05
01.016.0090-0 | 3241.33
01.016.0090-A | 2919.12
01.016.0092-0 | 1.47
01.016.0092-A | 1.28
01.016.0100-0 | 1.2
01.016.0100-A | 1.07
01.016.0150-0 | 7.68
01.016.0150-A | 6.77
01.016.0152-0 | 10.41
01.016.0152-A | 9.18
01.016.0155-0 | 57.86
01.016.0155-A | 51.32
01.016.0160-0 | 12.73
01.016.0160-A | 11.16
01.016.0165-0 | 17.18
01.016.0165-A | 15.07
01.016.0190-0 | 0.2
01.016.0190-A | 0.18
01.016.0200-0 | 6240.29
01.016.0200-A | 5536.16
01.016.0203-0 | 4992.23
01.016.0203-A | 4428.92
01.016.0206-0 | 4992.23
01.016.0206-A | 4428.92
01.016.0209-0 | 3743.45
01.016.0209-A | 3321.05
01.016.0220-0 | 7503
01.016.0220-A | 6656.38
01.016.0223-0 | 6240.29
01.016.0223-A | 5536.16
01.016.0226-0 | 6240.29
01.016.0226-A | 5536.16
01.016.0229-0 | 4992.23
01.016.0229-A | 4428.92
01.016.0240-0 | 8747.39
01.016.0240-A | 7760.36
01.016.0243-0 | 7503
01.016.0243-A | 6656.38
01.016.0246-0 | 7503
01.016.0246-A | 6656.38
01.016.0249-0 | 6240.29
01.016.0249-A | 5536.16
01.016.9999-0 | 5976
01.016.9999-A | 5275
01.017.0001-0 | 22456.81
01.017.0001-A | 19891.85
01.017.0002-0 | 12207.11
01.017.0002-A | 10837.05
01.017.0003-0 | 15723.07
01.017.0003-A | 13947.21
01.017.0004-0 | 8899.2
01.017.0004-A | 7926.18
01.017.0005-0 | 9549.99
01.017.0005-A | 8525.88
01.017.0010-0 | 8488.88
01.017.0010-A | 7578.56
01.017.9999-0 | 5709
01.017.9999-A | 5085
01.018.0001-0 | 2.26
01.018.0001-A | 2.02
01.018.0002-0 | 15.22
01.018.0002-A | 13.66
01.018.9999-0 | 5382
01.018.9999-A | 4812
01.019.0010-0 | 4.71
01.019.0010-A | 4.11
01.019.0012-0 | 1.5
01.019.0012-A | 1.31
01.019.0015-0 | 0.61
01.019.0015-A | 0.54
01.019.0040-0 | 5.24
01.019.0040-A | 4.54
01.019.0045-0 | 40.39
01.019.0045-A | 38.07
01.019.0050-0 | 40.45
01.019.0050-A | 38.13
01.019.0055-0 | 106.34
01.019.0055-A | 99.68
01.019.0060-0 | 141.49
01.019.0060-A | 133.21
01.019.0065-0 | 141.55
01.019.0065-A | 133.27
01.019.0070-0 | 118.06
01.019.0070-A | 110.62
01.019.0075-0 | 153.21
01.019.0075-A | 144.15
01.019.0080-0 | 153.27
01.019.0080-A | 144.21
01.019.9999-0 | 5957
01.019.9999-A | 5646
01.020.0010-0 | 6270
01.020.0010-A | 6270
01.020.9999-0 | 1045
01.020.9999-A | 1045
01.050.0010-0 | 58.68
01.050.0010-A | 50.85
01.050.0011-0 | 53.6
01.050.0011-A | 46.44
01.050.0012-0 | 50.55
01.050.0012-A | 43.81
01.050.0013-0 | 63.97
01.050.0013-A | 55.43
01.050.0014-0 | 56.17
01.050.0014-A | 48.67
01.050.0015-0 | 48.32
01.050.0015-A | 41.87
01.050.0016-0 | 146.74
01.050.0016-A | 127.15
01.050.0017-0 | 134.06
01.050.0017-A | 116.17
01.050.0018-0 | 126.42
01.050.0018-A | 109.55
01.050.0019-0 | 46.23
01.050.0019-A | 40.06
01.050.0020-0 | 41.13
01.050.0020-A | 35.64
01.050.0021-0 | 32.55
01.050.0021-A | 28.21
01.050.0022-0 | 115.62
01.050.0022-A | 100.18
01.050.0023-0 | 102.86
01.050.0023-A | 89.13
01.050.0024-0 | 81.45
01.050.0024-A | 70.58
01.050.0025-0 | 63.99
01.050.0025-A | 55.45
01.050.0026-0 | 56.19
01.050.0026-A | 48.69
01.050.0027-0 | 50.4
01.050.0027-A | 43.68
01.050.0028-0 | 33.38
01.050.0028-A | 28.93
01.050.0029-0 | 24.23
01.050.0029-A | 21
01.050.0030-0 | 19.46
01.050.0030-A | 16.86
01.050.0031-0 | 83.47
01.050.0031-A | 72.33
01.050.0032-0 | 60.6
01.050.0032-A | 52.51
01.050.0033-0 | 48.71
01.050.0033-A | 42.21
01.050.0034-0 | 56.02
01.050.0034-A | 48.54
01.050.0035-0 | 49.56
01.050.0035-A | 42.94
01.050.0036-0 | 41.71
01.050.0036-A | 36.14
01.050.0037-0 | 9.21
01.050.0037-A | 7.98
01.050.0038-0 | 6.35
01.050.0038-A | 5.5
01.050.0039-0 | 6.37
01.050.0039-A | 5.52
01.050.0040-0 | 23.06
01.050.0040-A | 19.98
01.050.0041-0 | 15.94
01.050.0041-A | 13.81
01.050.0042-0 | 15.95
01.050.0042-A | 13.82
01.050.0043-0 | 31.26
01.050.0043-A | 27.09
01.050.0044-0 | 21.68
01.050.0044-A | 18.78
01.050.0045-0 | 17.33
01.050.0045-A | 15.02
01.050.0046-0 | 78.22
01.050.0046-A | 67.78
01.050.0047-0 | 54.2
01.050.0047-A | 46.97
01.050.0048-0 | 43.35
01.050.0048-A | 37.56
01.050.0049-0 | 6.07
01.050.0049-A | 5.26
01.050.0050-0 | 3.34
01.050.0050-A | 2.89
01.050.0051-0 | 1.67
01.050.0051-A | 1.45
01.050.0052-0 | 15.23
01.050.0052-A | 13.19
01.050.0053-0 | 10.18
01.050.0053-A | 8.82
01.050.0054-0 | 12.18
01.050.0054-A | 10.55
01.050.0055-0 | 7.46
01.050.0055-A | 6.47
01.050.0056-0 | 3.57
01.050.0056-A | 3.09
01.050.0057-0 | 1.85
01.050.0057-A | 1.6
01.050.0058-0 | 1.98
01.050.0058-A | 1.72
01.050.0059-0 | 0.98
01.050.0059-A | 0.85
01.050.0060-0 | 3.34
01.050.0060-A | 2.89
01.050.0061-0 | 1.67
01.050.0061-A | 1.45
01.050.0062-0 | 5.62
01.050.0062-A | 4.87
01.050.0063-0 | 12.18
01.050.0063-A | 10.55
01.050.0064-0 | 6.06
01.050.0064-A | 5.25
01.050.0065-0 | 3.57
01.050.0065-A | 3.09
01.050.0066-0 | 1.85
01.050.0066-A | 1.6
01.050.0067-0 | 1.98
01.050.0067-A | 1.72
01.050.0068-0 | 0.98
01.050.0068-A | 0.85
01.050.0078-0 | 3.34
01.050.0078-A | 2.89
01.050.0079-0 | 3
01.050.0079-A | 2.6
01.050.0080-0 | 8.51
01.050.0080-A | 7.37
01.050.0081-0 | 7.65
01.050.0081-A | 6.63
01.050.0082-0 | 8.51
01.050.0082-A | 7.37
01.050.0083-0 | 3.54
01.050.0083-A | 3.07
01.050.0084-0 | 3.21
01.050.0084-A | 2.78
01.050.0085-0 | 1.98
01.050.0085-A | 1.72
01.050.0086-0 | 0.98
01.050.0086-A | 0.85
01.050.0087-0 | 6.06
01.050.0087-A | 5.25
01.050.0088-0 | 5.62
01.050.0088-A | 4.87
01.050.0089-0 | 3.34
01.050.0089-A | 2.89
01.050.0090-0 | 5.62
01.050.0090-A | 4.87
01.050.0091-0 | 18.23
01.050.0091-A | 15.8
01.050.0092-0 | 15.22
01.050.0092-A | 13.18
01.050.0093-0 | 1.01
01.050.0093-A | 0.87
01.050.0094-0 | 0.63
01.050.0094-A | 0.54
01.050.0095-0 | 5.52
01.050.0095-A | 4.78
01.050.0096-0 | 4.01
01.050.0096-A | 3.47
01.050.0097-0 | 1.98
01.050.0097-A | 1.72
01.050.0098-0 | 10.18
01.050.0098-A | 8.82
01.050.0099-0 | 6.06
01.050.0099-A | 5.25
01.050.0100-0 | 5.62
01.050.0100-A | 4.87
01.050.0101-0 | 10.18
01.050.0101-A | 8.82
01.050.0102-0 | 18.23
01.050.0102-A | 15.8
01.050.0103-0 | 15.22
01.050.0103-A | 13.18
01.050.0104-0 | 11.1
01.050.0104-A | 9.62
01.050.0105-0 | 7.46
01.050.0105-A | 6.47
01.050.0106-0 | 5.63
01.050.0106-A | 4.88
01.050.0107-0 | 0.98
01.050.0107-A | 0.85
01.050.0108-0 | 0.63
01.050.0108-A | 0.54
01.050.0109-0 | 6.06
01.050.0109-A | 5.25
01.050.0110-0 | 4.01
01.050.0110-A | 3.47
01.050.0111-0 | 3.03
01.050.0111-A | 2.63
01.050.0112-0 | 1117.31
01.050.0112-A | 968.17
01.050.0113-0 | 12.18
01.050.0113-A | 10.55
01.050.0114-0 | 10.18
01.050.0114-A | 8.82
01.050.0115-0 | 6.06
01.050.0115-A | 5.25
01.050.0116-0 | 20.36
01.050.0116-A | 17.64
01.050.0117-0 | 15.22
01.050.0117-A | 13.18
01.050.0118-0 | 24.35
01.050.0118-A | 21.1
01.050.0119-0 | 14.82
01.050.0119-A | 12.84
01.050.0120-0 | 11.1
01.050.0120-A | 9.62
01.050.0121-0 | 7.46
01.050.0121-A | 6.47
01.050.0122-0 | 1.34
01.050.0122-A | 1.16
01.050.0123-0 | 0.98
01.050.0123-A | 0.85
01.050.0124-0 | 6.06
01.050.0124-A | 5.25
01.050.0125-0 | 4.01
01.050.0125-A | 3.47
01.050.0126-0 | 3.03
01.050.0126-A | 2.63
01.050.0127-0 | 1117.29
01.050.0127-A | 968.15
01.050.0128-0 | 9.32
01.050.0128-A | 8.07
01.050.0129-0 | 7.76
01.050.0129-A | 6.72
01.050.0130-0 | 4.67
01.050.0130-A | 4.04
01.050.0137-0 | 37.27
01.050.0137-A | 32.29
01.050.0138-0 | 7955.84
01.050.0138-A | 6893.9
01.050.0139-0 | 1078.75
01.050.0139-A | 934.78
01.050.0140-0 | 2.34
01.050.0140-A | 2.03
01.050.0141-0 | 558.65
01.050.0141-A | 484.08
01.050.0142-0 | 558.65
01.050.0142-A | 484.08
01.050.0143-0 | 1.35
01.050.0143-A | 1.17
01.050.0147-0 | 107.4
01.050.0147-A | 93.06
01.050.0148-0 | 86.99
01.050.0148-A | 75.38
01.050.0149-0 | 51.44
01.050.0149-A | 44.57
01.050.0150-0 | 4.06
01.050.0150-A | 3.52
01.050.0151-0 | 2.79
01.050.0151-A | 2.41
01.050.0152-0 | 1.67
01.050.0152-A | 1.44
01.050.0153-0 | 16684.59
01.050.0153-A | 14460.49
01.050.0154-0 | 22309.75
01.050.0154-A | 19336.61
01.050.0156-0 | 0.85
01.050.0156-A | 0.73
01.050.0157-0 | 0.58
01.050.0157-A | 0.5
01.050.0160-0 | 56853.18
01.050.0160-A | 49264
01.050.0162-0 | 91579.46
01.050.0162-A | 79354.75
01.050.0165-0 | 43282.48
01.050.0165-A | 37504.44
01.050.0168-0 | 6835.86
01.050.0168-A | 5923.51
01.050.0170-0 | 114.72
01.050.0170-A | 99.41
01.050.0175-0 | 20345.55
01.050.0175-A | 17629.67
01.050.0180-0 | 4087
01.050.0180-A | 3541.44
01.050.0185-0 | 8157.63
01.050.0185-A | 7068.79
01.050.0190-0 | 7548.18
01.050.0190-A | 6540.68
01.050.0195-0 | 6916.09
01.050.0195-A | 5992.96
01.050.0200-0 | 7771.41
01.050.0200-A | 6734.03
01.050.0205-0 | 4903.18
01.050.0205-A | 4248.73
01.050.0210-0 | 7931.23
01.050.0210-A | 6872.64
01.050.0215-0 | 6783.52
01.050.0215-A | 5878.06
01.050.0220-0 | 10133.69
01.050.0220-A | 8781.06
01.050.0230-0 | 110.25
01.050.0230-A | 95.64
01.050.0232-0 | 100.97
01.050.0232-A | 87.6
01.050.0235-0 | 96.5
01.050.0235-A | 83.72
01.050.0245-0 | 6.08
01.050.0245-A | 5.27
01.050.0250-0 | 5.08
01.050.0250-A | 4.4
01.050.0300-0 | 1279.51
01.050.0300-A | 1108.69
01.050.0315-0 | 16.65
01.050.0315-A | 14.57
01.050.0320-0 | 11.12
01.050.0320-A | 9.71
01.050.0322-0 | 8.76
01.050.0322-A | 7.66
01.050.0324-0 | 7.49
01.050.0324-A | 6.55
01.050.0325-0 | 7.14
01.050.0325-A | 6.32
01.050.0326-0 | 4.75
01.050.0326-A | 4.19
01.050.0327-0 | 3.75
01.050.0327-A | 3.32
01.050.0328-0 | 2.97
01.050.0328-A | 2.63
01.050.0350-0 | 88.03
01.050.0350-A | 76.28
01.050.0351-0 | 80.42
01.050.0351-A | 69.69
01.050.0352-0 | 75.83
01.050.0352-A | 65.71
01.050.0353-0 | 69.34
01.050.0353-A | 60.08
01.050.0354-0 | 61.7
01.050.0354-A | 53.46
01.050.0355-0 | 48.86
01.050.0355-A | 42.34
01.050.0356-0 | 50.07
01.050.0356-A | 43.39
01.050.0357-0 | 36.36
01.050.0357-A | 31.5
01.050.0358-0 | 29.22
01.050.0358-A | 25.32
01.050.0359-0 | 13.83
01.050.0359-A | 11.98
01.050.0360-0 | 9.55
01.050.0360-A | 8.28
01.050.0361-0 | 9.56
01.050.0361-A | 8.28
01.050.0362-0 | 46.91
01.050.0362-A | 40.65
01.050.0363-0 | 32.52
01.050.0363-A | 28.18
01.050.0364-0 | 25.99
01.050.0364-A | 22.52
01.050.0365-0 | 3.04
01.050.0365-A | 2.63
01.050.0366-0 | 1.67
01.050.0366-A | 1.44
01.050.0367-0 | 0.83
01.050.0367-A | 0.72
01.050.0368-0 | 7.62
01.050.0368-A | 6.6
01.050.0369-0 | 5.1
01.050.0369-A | 4.41
01.050.0370-0 | 6.09
01.050.0370-A | 5.27
01.050.0371-0 | 3.73
01.050.0371-A | 3.23
01.050.0372-0 | 1.78
01.050.0372-A | 1.54
01.050.0373-0 | 0.92
01.050.0373-A | 0.8
01.050.0374-0 | 0.99
01.050.0374-A | 0.86
01.050.0375-0 | 0.5
01.050.0375-A | 0.43
01.050.0376-0 | 3.04
01.050.0376-A | 2.63
01.050.0377-0 | 1.67
01.050.0377-A | 1.44
01.050.0378-0 | 0.83
01.050.0378-A | 0.72
01.050.0379-0 | 7.62
01.050.0379-A | 6.6
01.050.0380-0 | 5.1
01.050.0380-A | 4.41
01.050.0381-0 | 6.09
01.050.0381-A | 5.27
01.050.0382-0 | 3.73
01.050.0382-A | 3.23
01.050.0383-0 | 1.78
01.050.0383-A | 1.54
01.050.0384-0 | 0.92
01.050.0384-A | 0.8
01.050.0385-0 | 0.99
01.050.0385-A | 0.86
01.050.0386-0 | 0.5
01.050.0386-A | 0.43
01.050.0387-0 | 1.67
01.050.0387-A | 1.44
01.050.0388-0 | 0.83
01.050.0388-A | 0.72
01.050.0389-0 | 2.81
01.050.0389-A | 2.43
01.050.0390-0 | 6.09
01.050.0390-A | 5.27
01.050.0391-0 | 3.03
01.050.0391-A | 2.63
01.050.0392-0 | 1.78
01.050.0392-A | 1.54
01.050.0393-0 | 0.92
01.050.0393-A | 0.8
01.050.0394-0 | 0.99
01.050.0394-A | 0.86
01.050.0395-0 | 0.5
01.050.0395-A | 0.43
01.050.0396-0 | 1.67
01.050.0396-A | 1.44
01.050.0397-0 | 0.83
01.050.0397-A | 0.72
01.050.0398-0 | 2.81
01.050.0398-A | 2.43
01.050.0399-0 | 6.09
01.050.0399-A | 5.27
01.050.0400-0 | 3.03
01.050.0400-A | 2.63
01.050.0401-0 | 1.78
01.050.0401-A | 1.54
01.050.0402-0 | 0.92
01.050.0402-A | 0.8
01.050.0403-0 | 0.99
01.050.0403-A | 0.86
01.050.0404-0 | 0.5
01.050.0404-A | 0.43
01.050.0423-0 | 1.67
01.050.0423-A | 1.44
01.050.0424-0 | 1.5
01.050.0424-A | 1.3
01.050.0425-0 | 4.26
01.050.0425-A | 3.69
01.050.0426-0 | 3.83
01.050.0426-A | 3.32
01.050.0427-0 | 4.26
01.050.0427-A | 3.69
01.050.0428-0 | 1.78
01.050.0428-A | 1.54
01.050.0429-0 | 1.6
01.050.0429-A | 1.39
01.050.0430-0 | 0.99
01.050.0430-A | 0.86
01.050.0431-0 | 0.5
01.050.0431-A | 0.43
01.050.0432-0 | 1.67
01.050.0432-A | 1.44
01.050.0433-0 | 1.5
01.050.0433-A | 1.3
01.050.0434-0 | 4.26
01.050.0434-A | 3.69
01.050.0435-0 | 3.83
01.050.0435-A | 3.32
01.050.0436-0 | 4.26
01.050.0436-A | 3.69
01.050.0437-0 | 1.78
01.050.0437-A | 1.54
01.050.0438-0 | 1.6
01.050.0438-A | 1.39
01.050.0439-0 | 0.99
01.050.0439-A | 0.86
01.050.0440-0 | 0.5
01.050.0440-A | 0.43
01.050.0441-0 | 3.03
01.050.0441-A | 2.63
01.050.0442-0 | 2.81
01.050.0442-A | 2.43
01.050.0443-0 | 1.67
01.050.0443-A | 1.44
01.050.0444-0 | 2.81
01.050.0444-A | 2.43
01.050.0445-0 | 9.12
01.050.0445-A | 7.91
01.050.0446-0 | 7.61
01.050.0446-A | 6.59
01.050.0447-0 | 0.5
01.050.0447-A | 0.43
01.050.0448-0 | 0.32
01.050.0448-A | 0.28
01.050.0449-0 | 2.77
01.050.0449-A | 2.4
01.050.0450-0 | 2.01
01.050.0450-A | 1.74
01.050.0451-0 | 0.99
01.050.0451-A | 0.86
01.050.0452-0 | 3.03
01.050.0452-A | 2.63
01.050.0453-0 | 2.81
01.050.0453-A | 2.43
01.050.0454-0 | 1.67
01.050.0454-A | 1.44
01.050.0455-0 | 2.81
01.050.0455-A | 2.43
01.050.0456-0 | 9.12
01.050.0456-A | 7.91
01.050.0457-0 | 7.61
01.050.0457-A | 6.59
01.050.0458-0 | 0.5
01.050.0458-A | 0.43
01.050.0459-0 | 0.32
01.050.0459-A | 0.28
01.050.0460-0 | 2.77
01.050.0460-A | 2.4
01.050.0461-0 | 2.01
01.050.0461-A | 1.74
01.050.0462-0 | 0.99
01.050.0462-A | 0.86
01.050.0463-0 | 5.1
01.050.0463-A | 4.41
01.050.0464-0 | 3.03
01.050.0464-A | 2.63
01.050.0465-0 | 2.81
01.050.0465-A | 2.43
01.050.0466-0 | 5.1
01.050.0466-A | 4.41
01.050.0467-0 | 9.12
01.050.0467-A | 7.91
01.050.0468-0 | 7.61
01.050.0468-A | 6.59
01.050.0469-0 | 5.56
01.050.0469-A | 4.81
01.050.0470-0 | 3.73
01.050.0470-A | 3.23
01.050.0471-0 | 2.82
01.050.0471-A | 2.45
01.050.0472-0 | 0.5
01.050.0472-A | 0.43
01.050.0473-0 | 0.32
01.050.0473-A | 0.28
01.050.0474-0 | 3.03
01.050.0474-A | 2.63
01.050.0475-0 | 2.01
01.050.0475-A | 1.74
01.050.0476-0 | 1.53
01.050.0476-A | 1.32
01.050.0478-0 | 5.1
01.050.0478-A | 4.41
01.050.0479-0 | 3.03
01.050.0479-A | 2.63
01.050.0480-0 | 2.81
01.050.0480-A | 2.43
01.050.0481-0 | 5.1
01.050.0481-A | 4.41
01.050.0482-0 | 9.12
01.050.0482-A | 7.91
01.050.0483-0 | 7.61
01.050.0483-A | 6.59
01.050.0484-0 | 5.56
01.050.0484-A | 4.81
01.050.0485-0 | 3.73
01.050.0485-A | 3.23
01.050.0486-0 | 2.82
01.050.0486-A | 2.45
01.050.0487-0 | 0.5
01.050.0487-A | 0.43
01.050.0488-0 | 0.32
01.050.0488-A | 0.28
01.050.0489-0 | 3.03
01.050.0489-A | 2.63
01.050.0490-0 | 2.01
01.050.0490-A | 1.74
01.050.0491-0 | 1.53
01.050.0491-A | 1.32
01.050.0493-0 | 6.09
01.050.0493-A | 5.27
01.050.0494-0 | 5.1
01.050.0494-A | 4.41
01.050.0495-0 | 3.03
01.050.0495-A | 2.63
01.050.0496-0 | 10.18
01.050.0496-A | 8.82
01.050.0497-0 | 7.61
01.050.0497-A | 6.59
01.050.0498-0 | 12.18
01.050.0498-A | 10.55
01.050.0499-0 | 7.41
01.050.0499-A | 6.42
01.050.0500-0 | 5.56
01.050.0500-A | 4.81
01.050.0501-0 | 3.73
01.050.0501-A | 3.23
01.050.0502-0 | 0.67
01.050.0502-A | 0.58
01.050.0503-0 | 0.5
01.050.0503-A | 0.43
01.050.0504-0 | 3.03
01.050.0504-A | 2.63
01.050.0505-0 | 2.01
01.050.0505-A | 1.74
01.050.0506-0 | 1.53
01.050.0506-A | 1.32
01.050.0508-0 | 4.67
01.050.0508-A | 4.04
01.050.0509-0 | 3.88
01.050.0509-A | 3.36
01.050.0510-0 | 2.34
01.050.0510-A | 2.03
01.050.0515-0 | 6.09
01.050.0515-A | 5.27
01.050.0516-0 | 5.1
01.050.0516-A | 4.41
01.050.0517-0 | 3.03
01.050.0517-A | 2.63
01.050.0518-0 | 10.18
01.050.0518-A | 8.82
01.050.0519-0 | 7.61
01.050.0519-A | 6.59
01.050.0520-0 | 12.18
01.050.0520-A | 10.55
01.050.0521-0 | 7.41
01.050.0521-A | 6.42
01.050.0522-0 | 5.56
01.050.0522-A | 4.81
01.050.0523-0 | 3.73
01.050.0523-A | 3.23
01.050.0524-0 | 0.68
01.050.0524-A | 0.59
01.050.0525-0 | 0.5
01.050.0525-A | 0.43
01.050.0526-0 | 3.03
01.050.0526-A | 2.63
01.050.0527-0 | 2.01
01.050.0527-A | 1.74
01.050.0528-0 | 1.53
01.050.0528-A | 1.32
01.050.0530-0 | 4.67
01.050.0530-A | 4.04
01.050.0531-0 | 3.88
01.050.0531-A | 3.36
01.050.0532-0 | 2.34
01.050.0532-A | 2.03
01.050.0537-0 | 31.99
01.050.0537-A | 27.72
01.050.0538-0 | 28.08
01.050.0538-A | 24.33
01.050.0539-0 | 24.17
01.050.0539-A | 20.94
01.050.0540-0 | 31.99
01.050.0540-A | 27.72
01.050.0541-0 | 28.08
01.050.0541-A | 24.33
01.050.0542-0 | 24.17
01.050.0542-A | 20.94
01.050.0543-0 | 31.99
01.050.0543-A | 27.72
01.050.0544-0 | 28.1
01.050.0544-A | 24.35
01.050.0545-0 | 25.21
01.050.0545-A | 21.85
01.050.0546-0 | 47.98
01.050.0546-A | 41.58
01.050.0547-0 | 28.1
01.050.0547-A | 24.35
01.050.0548-0 | 25.21
01.050.0548-A | 21.85
01.050.0549-0 | 28.02
01.050.0549-A | 24.28
01.050.0550-0 | 24.79
01.050.0550-A | 21.48
01.050.0551-0 | 20.85
01.050.0551-A | 18.07
01.050.0552-0 | 28.02
01.050.0552-A | 24.28
01.050.0553-0 | 24.79
01.050.0553-A | 21.48
01.050.0554-0 | 20.85
01.050.0554-A | 18.07
01.050.0600-0 | 58.77
01.050.0600-A | 50.92
01.050.0601-0 | 86.6
01.050.0601-A | 75.04
01.050.0602-0 | 123.71
01.050.0602-A | 107.2
01.050.0603-0 | 83.95
01.050.0603-A | 72.74
01.050.0604-0 | 123.71
01.050.0604-A | 107.2
01.050.0605-0 | 176.73
01.050.0605-A | 153.14
01.050.0606-0 | 58.77
01.050.0606-A | 50.92
01.050.0607-0 | 86.6
01.050.0607-A | 75.04
01.050.0608-0 | 123.71
01.050.0608-A | 107.2
01.050.0610-0 | 39.46
01.050.0610-A | 34.19
01.050.0611-0 | 18.47
01.050.0611-A | 16
01.050.0612-0 | 28.54
01.050.0612-A | 24.73
01.050.0613-0 | 203.24
01.050.0613-A | 176.11
01.050.0614-0 | 83.95
01.050.0614-A | 72.74
01.050.0615-0 | 123.71
01.050.0615-A | 107.2
01.050.0616-0 | 176.73
01.050.0616-A | 153.14
01.050.0617-0 | 22.92
01.050.0617-A | 19.86
01.050.0618-0 | 26.19
01.050.0618-A | 22.7
01.050.0619-0 | 32.74
01.050.0619-A | 28.37
01.050.0620-0 | 38.2
01.050.0620-A | 33.1
01.050.0621-0 | 43.66
01.050.0621-A | 37.82
01.050.0622-0 | 54.57
01.050.0622-A | 47.28
01.050.0623-0 | 108
01.050.0623-A | 108
01.050.0624-0 | 240.09
01.050.0624-A | 206.74
01.050.0625-0 | 32.3
01.050.0625-A | 32.3
01.050.0626-0 | 71.36
01.050.0626-A | 61.83
01.050.0627-0 | 34.42
01.050.0627-A | 29.82
01.050.0628-0 | 39.46
01.050.0628-A | 34.19
01.050.0629-0 | 49.53
01.050.0629-A | 42.92
01.050.0630-0 | 47.01
01.050.0630-A | 40.73
01.050.0631-0 | 53.73
01.050.0631-A | 46.55
01.050.0632-0 | 67.16
01.050.0632-A | 58.19
01.050.0633-0 | 17.26
01.050.0633-A | 14.96
01.050.0650-0 | 34.2
01.050.0650-A | 34.2
01.050.0651-0 | 75.56
01.050.0651-A | 65.47
01.050.0698-0 | 56
01.050.0698-A | 56
01.050.0699-0 | 123.71
01.050.0699-A | 107.2
01.050.0700-0 | 10343.52
01.050.0700-A | 8961.92
01.050.0701-0 | 15241.6
01.050.0701-A | 13207.04
01.050.0702-0 | 21772.96
01.050.0702-A | 18867.2
01.050.0703-0 | 14775.2
01.050.0703-A | 12802.24
01.050.0704-0 | 21772.96
01.050.0704-A | 18867.2
01.050.0705-0 | 31104.48
01.050.0705-A | 26952.64
01.050.0706-0 | 10343.52
01.050.0706-A | 8961.92
01.050.0707-0 | 15241.6
01.050.0707-A | 13207.04
01.050.0708-0 | 21772.96
01.050.0708-A | 18867.2
01.050.0710-0 | 6944.96
01.050.0710-A | 6017.44
01.050.0711-0 | 3250.72
01.050.0711-A | 2816
01.050.0712-0 | 5023.04
01.050.0712-A | 4352.48
01.050.0713-0 | 35770.24
01.050.0713-A | 30995.36
01.050.0714-0 | 14775.2
01.050.0714-A | 12802.24
01.050.0715-0 | 21772.96
01.050.0715-A | 18867.2
01.050.0716-0 | 31104.48
01.050.0716-A | 26952.64
01.050.0717-0 | 4033.92
01.050.0717-A | 3495.36
01.050.0718-0 | 4609.44
01.050.0718-A | 3995.2
01.050.0719-0 | 5762.24
01.050.0719-A | 4993.12
01.050.0720-0 | 6723.2
01.050.0720-A | 5825.6
01.050.0721-0 | 7684.16
01.050.0721-A | 6656.32
01.050.0722-0 | 9604.32
01.050.0722-A | 8321.28
01.050.0723-0 | 23760
01.050.0723-A | 23760
01.050.0724-0 | 42255.84
01.050.0724-A | 36386.24
01.050.0726-0 | 6057.92
01.050.0726-A | 5248.32
01.050.0727-0 | 6944.96
01.050.0727-A | 6017.44
01.050.0728-0 | 8717.28
01.050.0728-A | 7553.92
01.050.0729-0 | 8273.76
01.050.0729-A | 7168.48
01.050.0730-0 | 9456.48
01.050.0730-A | 8192.8
01.050.0731-0 | 11820.16
01.050.0731-A | 10241.44
01.050.0732-0 | 3037.76
01.050.0732-A | 2632.96
01.050.0735-0 | 7106
01.050.0735-A | 7106
01.050.0736-0 | 12559.36
01.050.0736-A | 10882.08
01.050.0740-0 | 12320
01.050.0740-A | 12320
01.050.0741-0 | 21772.96
01.050.0741-A | 18867.2
01.050.0750-0 | 7524
01.050.0750-A | 7524
01.050.0751-0 | 13298.56
01.050.0751-A | 11522.72
01.050.9999-0 | 3947
01.050.9999-A | 3621
01.051.9999-0 | 3947
01.051.9999-A | 3621
01.080.9999-0 | 174
01.080.9999-A | 174
01.090.9999-0 | 6001
01.090.9999-A | 5283
01.091.9999-0 | 6001
01.091.9999-A | 5283
01.092.9999-0 | 6001
01.092.9999-A | 5283
01.093.9999-0 | 6001
01.093.9999-A | 5283
02.001.0001-0 | 41.77
02.001.0001-A | 38.04
02.001.0002-0 | 34.85
02.001.0002-A | 31.11
02.001.0003-0 | 30
02.001.0003-A | 26.26
02.001.9999-0 | 4882
02.001.9999-A | 4329
02.002.0005-0 | 19.9
02.002.0005-A | 18.45
02.002.0006-0 | 26.03
02.002.0006-A | 24.05
02.002.0007-0 | 13.77
02.002.0007-A | 12.84
02.002.0010-0 | 24.57
02.002.0010-A | 23.12
02.002.0011-0 | 30.7
02.002.0011-A | 28.73
02.002.0012-0 | 18.45
02.002.0012-A | 17.51
02.002.9999-0 | 1189
02.002.9999-A | 1101
02.003.0001-1 | 62.7
02.003.0001-B | 57.56
02.003.9999-0 | 4603
02.003.9999-A | 4219
02.004.0001-0 | 337.76
02.004.0001-A | 299.11
02.004.0002-1 | 354.7
02.004.0002-B | 316.14
02.004.0003-0 | 343.34
02.004.0003-A | 304.71
02.004.0004-0 | 292.97
02.004.0004-A | 260.95
02.004.0005-0 | 317.67
02.004.0005-A | 286.19
02.004.0006-0 | 281.92
02.004.0006-A | 249.84
02.004.0007-0 | 368.88
02.004.0007-A | 327.61
02.004.0010-0 | 382.21
02.004.0010-A | 337.25
02.004.0012-0 | 1651.15
02.004.0012-A | 1522.09
02.004.0013-0 | 2976.27
02.004.0013-A | 2738.66
02.004.9999-0 | 5035
02.004.9999-A | 4496
02.006.0010-0 | 446
02.006.0010-A | 446
02.006.0015-0 | 446
02.006.0015-A | 446
02.006.0020-0 | 644.22
02.006.0020-A | 644.22
02.006.0025-0 | 644.22
02.006.0025-A | 644.22
02.006.0030-0 | 644.22
02.006.0030-A | 644.22
02.006.0050-0 | 867.22
02.006.0050-A | 867.22
02.006.9999-0 | 2051
02.006.9999-A | 2051
02.008.9999-0 | 1735
02.008.9999-A | 1735
02.009.9999-0 | 7177
02.009.9999-A | 6220
02.010.0001-0 | 226.57
02.010.0001-A | 201.28
02.010.0002-0 | 204.51
02.010.0002-A | 179.23
02.010.9999-0 | 6253
02.010.9999-A | 5508
02.011.0001-0 | 18.75
02.011.0001-A | 17.77
02.011.0002-0 | 11.15
02.011.0002-A | 10.17
02.011.0003-0 | 11.13
02.011.0003-A | 9.65
02.011.0010-0 | 0.77
02.011.0010-A | 0.77
02.011.0014-0 | 1.55
02.011.0014-A | 1.55
02.011.9999-0 | 4631
02.011.9999-A | 4368
02.015.0001-0 | 2724.24
02.015.0001-A | 2612.61
02.015.9999-0 | 4103
02.015.9999-A | 3916
02.016.0001-0 | 1346.07
02.016.0001-A | 1238.78
02.016.0003-0 | 7571.45
02.016.0003-A | 7111.64
02.016.0004-0 | 7854.5
02.016.0004-A | 7394.69
02.016.0006-0 | 9035.13
02.016.0006-A | 8575.32
02.016.0008-0 | 9561.65
02.016.0008-A | 9097.13
02.016.0010-0 | 9945.61
02.016.0010-A | 9481.09
02.016.9999-0 | 4751
02.016.9999-A | 4456
02.020.0001-0 | 280.14
02.020.0001-A | 257.9
02.020.0002-0 | 161.67
02.020.0002-A | 152.34
02.020.0003-0 | 96.84
02.020.0003-A | 93.09
02.020.0005-0 | 2.48
02.020.0005-A | 2.23
02.020.0007-0 | 215.38
02.020.0007-A | 191.92
02.020.0009-0 | 60.15
02.020.0009-A | 54.57
02.020.9999-0 | 5354
02.020.9999-A | 4932
02.025.0010-0 | 15893.02
02.025.0010-A | 14113.49
02.025.0012-0 | 14722.02
02.025.0012-A | 12942.49
02.025.0015-0 | 9109
02.025.0015-A | 8000.77
02.025.0020-0 | 31755.93
02.025.0020-A | 28090.23
02.025.0025-0 | 24298.21
02.025.0025-A | 21363.8
02.025.0030-0 | 20554.28
02.025.0030-A | 17987.55
02.025.9999-0 | 6421
02.025.9999-A | 5650
02.030.0005-0 | 61.94
02.030.0005-A | 55.63
02.030.0010-0 | 17.1
02.030.0010-A | 17.1
02.030.0020-0 | 40.64
02.030.0020-A | 40.64
02.030.0025-0 | 51.54
02.030.0025-A | 51.54
02.030.0035-0 | 32.95
02.030.0035-A | 32.95
02.030.0040-0 | 26.76
02.030.0040-A | 26.76
02.030.0045-0 | 104.07
02.030.0045-A | 104.07
02.030.0060-0 | 7.61
02.030.0060-A | 6.72
02.030.9999-0 | 1091
02.030.9999-A | 1053
02.050.0001-0 | 73.4
02.050.0001-A | 64.46
02.050.9999-0 | 1407
02.050.9999-A | 1235
03.001.0001-1 | 47.8
03.001.0001-B | 41.42
03.001.0002-1 | 60.45
03.001.0002-B | 52.39
03.001.0003-1 | 81.54
03.001.0003-B | 70.67
03.001.0004-1 | 109.66
03.001.0004-B | 95.04
03.001.0009-1 | 136.37
03.001.0009-B | 118.19
03.001.0010-0 | 105.44
03.001.0010-A | 91.38
03.001.0011-0 | 133.56
03.001.0011-A | 115.75
03.001.0012-0 | 154.65
03.001.0012-A | 134.03
03.001.0021-0 | 182.77
03.001.0021-A | 158.4
03.001.0022-0 | 210.89
03.001.0022-A | 182.77
03.001.0041-0 | 67.48
03.001.0041-A | 58.48
03.001.0042-0 | 78.73
03.001.0042-A | 68.23
03.001.0043-0 | 126.53
03.001.0043-A | 109.66
03.001.0044-0 | 154.65
03.001.0044-A | 134.03
03.001.0045-0 | 182.77
03.001.0045-A | 158.4
03.001.0047-0 | 77.32
03.001.0047-A | 67.01
03.001.0048-0 | 140.59
03.001.0048-A | 121.84
03.001.0049-0 | 210.89
03.001.0049-A | 182.77
03.001.0050-0 | 253.07
03.001.0050-A | 219.32
03.001.0051-0 | 295.24
03.001.0051-A | 255.88
03.001.0061-0 | 38.04
03.001.0061-A | 32.96
03.001.0065-1 | 101.37
03.001.0065-B | 87.84
03.001.0070-1 | 91.23
03.001.0070-B | 79.05
03.001.0071-1 | 34.23
03.001.0071-B | 29.67
03.001.0080-1 | 33.74
03.001.0080-B | 29.24
03.001.0085-1 | 45.69
03.001.0085-B | 39.6
03.001.0090-0 | 146.48
03.001.0090-A | 127.37
03.001.0095-0 | 34.58
03.001.0095-A | 29.97
03.001.0096-0 | 73.81
03.001.0096-A | 63.97
03.001.0098-0 | 7.02
03.001.0098-A | 6.09
03.001.0099-0 | 14.76
03.001.0099-A | 12.79
03.001.0100-0 | 59.04
03.001.0100-A | 51.17
03.001.0101-0 | 75.92
03.001.0101-A | 65.79
03.001.0102-0 | 101.22
03.001.0102-A | 87.73
03.001.0110-0 | 88.99
03.001.0110-A | 77.13
03.001.0111-0 | 161.68
03.001.0111-A | 140.12
03.001.9999-0 | 7612
03.001.9999-A | 6597
03.002.0001-1 | 137.91
03.002.0001-B | 125.72
03.002.9999-0 | 6094
03.002.9999-A | 5507
03.004.0001-1 | 172.33
03.004.0001-B | 149.33
03.004.0002-0 | 177.61
03.004.0002-A | 153.9
03.004.0003-0 | 184.29
03.004.0003-A | 159.69
03.004.0012-0 | 189.56
03.004.0012-A | 164.26
03.004.0013-0 | 198.36
03.004.0013-A | 171.88
03.004.0020-1 | 298.94
03.004.0020-B | 259.05
03.004.0021-0 | 308.09
03.004.0021-A | 266.97
03.004.0022-0 | 320.05
03.004.0022-A | 277.33
03.004.0023-0 | 328.84
03.004.0023-A | 284.95
03.004.0024-0 | 343.96
03.004.0024-A | 298.06
03.004.0025-0 | 98.47
03.004.0025-A | 85.33
03.004.0028-0 | 209.26
03.004.0028-A | 181.33
03.004.0030-0 | 225.16
03.004.0030-A | 195.11
03.004.0031-0 | 194.38
03.004.0031-A | 168.44
03.004.9999-0 | 6743
03.004.9999-A | 5843
03.005.0011-0 | 138.96
03.005.0011-A | 126.76
03.005.0013-0 | 156.34
03.005.0013-A | 143.84
03.005.0020-1 | 89.47
03.005.0020-B | 81.04
03.005.0021-0 | 92.17
03.005.0021-A | 83.49
03.005.0022-0 | 95.72
03.005.0022-A | 86.7
03.005.0023-0 | 98.41
03.005.0023-A | 89.14
03.005.0024-0 | 102.9
03.005.0024-A | 93.21
03.005.0025-0 | 50.37
03.005.0025-A | 48.68
03.005.0026-0 | 70.2
03.005.0026-A | 68.39
03.005.0030-1 | 103.79
03.005.0030-B | 94.31
03.005.0031-0 | 106.91
03.005.0031-A | 97.15
03.005.0032-0 | 111.06
03.005.0032-A | 100.92
03.005.0033-0 | 114.18
03.005.0033-A | 103.76
03.005.0034-0 | 119.36
03.005.0034-A | 108.46
03.005.0038-1 | 50.55
03.005.0038-B | 48.75
03.005.0039-0 | 38
03.005.0039-A | 36.39
03.005.0040-0 | 93.46
03.005.0040-A | 81.7
03.005.0041-0 | 71.94
03.005.0041-A | 63.25
03.005.0045-0 | 107.95
03.005.0045-A | 97.02
03.005.0046-0 | 206.22
03.005.0046-A | 188.79
03.005.9999-0 | 4808
03.005.9999-A | 4392
03.007.0004-B | 250.49
03.007.9999-0 | 5161
03.007.9999-A | 4711
03.008.0010-1 | 131.6
03.008.0010-B | 119.53
03.008.0011-0 | 135.53
03.008.0011-A | 123.1
03.008.0012-0 | 141.22
03.008.0012-A | 128.27
03.008.0013-0 | 144.85
03.008.0013-A | 131.58
03.008.0014-0 | 151.17
03.008.0014-A | 137.29
03.008.0020-1 | 395.76
03.008.0020-B | 361.16
03.008.0021-0 | 407.75
03.008.0021-A | 372.11
03.008.0022-0 | 423.58
03.008.0022-A | 386.55
03.008.0023-0 | 435.87
03.008.0023-A | 397.77
03.008.0024-0 | 455.25
03.008.0024-A | 415.45
03.008.0050-1 | 445.66
03.008.0050-B | 404.68
03.008.0051-0 | 459.49
03.008.0051-A | 417.25
03.008.0052-0 | 476.55
03.008.0052-A | 432.72
03.008.0053-0 | 490.39
03.008.0053-A | 445.29
03.008.0054-0 | 512.85
03.008.0054-A | 465.68
03.008.0060-1 | 1007.33
03.008.0060-B | 918.22
03.008.0061-0 | 1050.33
03.008.0061-A | 958.52
03.008.0062-0 | 1091.7
03.008.0062-A | 996.32
03.008.0063-0 | 1122.88
03.008.0063-A | 1024.85
03.008.0064-0 | 1174.44
03.008.0064-A | 1071.93
03.008.0080-1 | 267.39
03.008.0080-B | 242.8
03.008.0085-0 | 723.98
03.008.0085-A | 661.6
03.008.0090-1 | 79.04
03.008.0090-B | 71.8
03.008.0095-0 | 257.14
03.008.0095-A | 234.65
03.008.0120-1 | 347.01
03.008.0120-B | 318.17
03.008.0125-1 | 121.09
03.008.0125-B | 108.69
03.008.0150-1 | 482.56
03.008.0150-B | 443.97
03.008.9999-0 | 4516
03.008.9999-A | 4104
03.009.0002-1 | 39.36
03.009.0002-B | 34.11
03.009.0003-0 | 35.14
03.009.0003-A | 30.46
03.009.0004-0 | 63.26
03.009.0004-A | 54.83
03.009.0005-0 | 108.59
03.009.0005-A | 95.09
03.009.0006-0 | 111.89
03.009.0006-A | 97.97
03.009.0007-0 | 115.09
03.009.0007-A | 100.78
03.009.0008-0 | 118.42
03.009.0008-A | 103.69
03.009.0009-0 | 120.53
03.009.0009-A | 105.54
03.009.0015-0 | 133.36
03.009.0015-A | 116.75
03.009.0020-0 | 142.09
03.009.0020-A | 124.44
03.009.0025-0 | 150.35
03.009.0025-A | 131.67
03.009.0030-0 | 158.39
03.009.0030-A | 138.71
03.009.0035-0 | 170.66
03.009.0035-A | 149.45
03.009.0080-0 | 36.47
03.009.0080-A | 31.75
03.009.9999-0 | 6692
03.009.9999-A | 5854
03.010.0015-0 | 5.22
03.010.0015-A | 4.98
03.010.0016-0 | 2.76
03.010.0016-A | 2.67
03.010.0017-0 | 2.08
03.010.0017-A | 2.03
03.010.0018-0 | 5.09
03.010.0018-A | 4.8
03.010.0019-0 | 4.65
03.010.0019-A | 4.37
03.010.0020-0 | 9.68
03.010.0020-A | 9.45
03.010.0021-0 | 10.82
03.010.0021-A | 10.56
03.010.0022-0 | 11.59
03.010.0022-A | 11.31
03.010.0023-0 | 13.11
03.010.0023-A | 12.8
03.010.0024-0 | 14.75
03.010.0024-A | 14.41
03.010.0030-0 | 19.82
03.010.0030-A | 19.38
03.010.0035-0 | 26.16
03.010.0035-A | 25.59
03.010.0040-0 | 32.5
03.010.0040-A | 31.8
03.010.0045-0 | 38.83
03.010.0045-A | 38.01
03.010.0049-0 | 45.17
03.010.0049-A | 44.23
03.010.0100-0 | 23.12
03.010.0100-A | 21.66
03.010.0101-0 | 29.67
03.010.0101-A | 27.78
03.010.0105-0 | 11.37
03.010.0105-A | 10.9
03.010.0106-0 | 15.64
03.010.0106-A | 14.92
03.010.9999-0 | 4073
03.010.9999-A | 3930
03.011.0015-1 | 18.54
03.011.0015-B | 16.15
03.011.9999-0 | 6930
03.011.9999-A | 6039
03.012.0010-0 | 2.1
03.012.0010-A | 2.07
03.012.9999-0 | 3720
03.012.9999-A | 3658
03.013.0001-1 | 29.52
03.013.0001-B | 25.58
03.013.0002-0 | 35.14
03.013.0002-A | 30.46
03.013.0005-0 | 42.17
03.013.0005-A | 36.55
03.013.0006-0 | 35.42
03.013.0006-A | 30.7
03.013.9999-0 | 7637
03.013.9999-A | 6619
03.014.0005-0 | 10.47
03.014.0005-A | 9.31
03.014.0010-0 | 7.1
03.014.0010-A | 6.83
03.014.9999-0 | 4065
03.014.9999-A | 3746
03.015.0010-0 | 101.04
03.015.0010-A | 96.35
03.015.0012-0 | 109.76
03.015.0012-A | 103.91
03.015.0014-0 | 105.54
03.015.0014-A | 100.86
03.015.0016-0 | 111.17
03.015.0016-A | 105.73
03.015.0025-0 | 125.19
03.015.0025-A | 120.5
03.015.0026-0 | 130.81
03.015.0026-A | 125.38
03.015.9999-0 | 5006
03.015.9999-A | 4772
03.016.0005-1 | 14.99
03.016.0005-B | 14.34
03.016.0010-1 | 18.24
03.016.0010-B | 17.45
03.016.0015-1 | 5.92
03.016.0015-B | 5.66
03.016.0018-1 | 7.17
03.016.0018-B | 6.86
03.016.0020-1 | 18.37
03.016.0020-B | 17.58
03.016.0025-1 | 23.56
03.016.0025-B | 22.54
03.016.0050-1 | 6.9
03.016.0050-B | 6.6
03.016.0055-1 | 8.8
03.016.0055-B | 8.42
03.016.9999-0 | 4655
03.016.9999-A | 4457
03.020.0030-1 | 10.12
03.020.0030-B | 9.8
03.020.0035-1 | 11.62
03.020.0035-B | 11.25
03.020.0040-1 | 13.34
03.020.0040-B | 12.88
03.020.0045-1 | 16.64
03.020.0045-B | 16.06
03.020.0050-1 | 3.93
03.020.0050-B | 3.8
03.020.0052-1 | 4.45
03.020.0052-B | 4.31
03.020.0055-1 | 5.59
03.020.0055-B | 5.41
03.020.0057-1 | 6.83
03.020.0057-B | 6.61
03.020.0060-1 | 13.01
03.020.0060-B | 12.48
03.020.0065-1 | 14.98
03.020.0065-B | 14.37
03.020.0070-1 | 20.62
03.020.0070-B | 19.78
03.020.0075-1 | 31.8
03.020.0075-B | 30.5
03.020.0080-1 | 4.95
03.020.0080-B | 4.75
03.020.0085-1 | 5.66
03.020.0085-B | 5.43
03.020.0090-1 | 8.36
03.020.0090-B | 8.02
03.020.0100-1 | 12.2
03.020.0100-B | 11.7
03.020.0200-0 | 3.99
03.020.0200-A | 3.79
03.020.9999-0 | 3369
03.020.9999-A | 3248
03.021.0005-1 | 2.52
03.021.0005-B | 2.43
03.021.9999-0 | 3283
03.021.9999-A | 3175
03.022.0010-0 | 3.36
03.022.0010-A | 3.19
03.022.9999-0 | 4126
03.022.9999-A | 3932
03.023.0010-1 | 116.05
03.023.0010-B | 112.86
03.023.9999-0 | 4833
03.023.9999-A | 4688
03.025.0005-0 | 5.88
03.025.0005-A | 5.72
03.025.0010-0 | 5.03
03.025.0010-A | 4.95
03.025.0015-1 | 1.83
03.025.0015-B | 1.8
03.025.0020-0 | 2.18
03.025.0020-A | 2.09
03.025.0025-0 | 4.69
03.025.0025-A | 4.56
03.025.0027-0 | 6.97
03.025.0027-A | 6.78
03.025.0030-0 | 8.06
03.025.0030-A | 7.92
03.025.0031-0 | 5.76
03.025.0031-A | 5.52
03.025.0033-0 | 1.42
03.025.0033-A | 1.36
03.025.0035-0 | 1.32
03.025.0035-A | 1.28
03.025.0036-0 | 1.26
03.025.0036-A | 1.24
03.025.0037-0 | 1.54
03.025.0037-A | 1.5
03.025.0038-0 | 1.42
03.025.0038-A | 1.38
03.025.0039-0 | 2.83
03.025.0039-A | 2.8
03.025.0040-0 | 2.06
03.025.0040-A | 1.94
03.025.9999-0 | 3998
03.025.9999-A | 3882
03.026.0010-0 | 4.21
03.026.0010-A | 4.15
03.026.0015-0 | 4.47
03.026.0015-A | 4.38
03.026.0020-0 | 7.98
03.026.0020-A | 7.87
03.026.9999-0 | 4841
03.026.9999-A | 4763
03.030.0150-0 | 3.31
03.030.0150-A | 3.17
03.030.0155-0 | 2.95
03.030.0155-A | 2.86
03.030.0159-0 | 1.65
03.030.0159-A | 1.58
03.030.9999-0 | 3800
03.030.9999-A | 3656
03.036.0200-0 | 7.29
03.036.0200-A | 7.01
03.036.0205-0 | 10.41
03.036.0205-A | 10
03.036.0210-0 | 10.79
03.036.0210-A | 10.37
03.036.0215-0 | 15.04
03.036.0215-A | 14.45
03.036.9999-0 | 3993
03.036.9999-A | 3833
03.037.9999-0 | 5233
03.037.9999-A | 4889
03.038.9999-0 | 4557
03.038.9999-A | 4314
03.040.0001-0 | 4.57
03.040.0001-A | 4.52
03.040.0002-0 | 5.34
03.040.0002-A | 5.28
03.040.0003-0 | 6.1
03.040.0003-A | 6.04
03.040.0004-0 | 6.86
03.040.0004-A | 6.78
03.040.0005-0 | 7.64
03.040.0005-A | 7.56
03.040.0006-0 | 8.39
03.040.0006-A | 8.3
03.040.0007-0 | 9.18
03.040.0007-A | 9.08
03.040.0008-0 | 9.89
03.040.0008-A | 9.78
03.040.0009-0 | 10.72
03.040.0009-A | 10.61
03.040.0010-0 | 11.5
03.040.0010-A | 11.37
03.040.0011-0 | 12.27
03.040.0011-A | 12.14
03.040.0012-0 | 13.02
03.040.0012-A | 12.88
03.040.0013-0 | 13.72
03.040.0013-A | 13.57
03.040.0014-0 | 14.5
03.040.0014-A | 14.34
03.040.0015-0 | 15.38
03.040.0015-A | 15.21
03.040.0016-0 | 16.16
03.040.0016-A | 15.98
03.040.0017-0 | 16.79
03.040.0017-A | 16.61
03.040.0018-0 | 17.48
03.040.0018-A | 17.29
03.040.0019-0 | 18.5
03.040.0019-A | 18.3
03.040.0020-0 | 19.05
03.040.0020-A | 18.84
03.040.0021-0 | 19.94
03.040.0021-A | 19.73
03.040.0022-0 | 20.59
03.040.0022-A | 20.36
03.040.0023-0 | 21.63
03.040.0023-A | 21.4
03.040.0024-0 | 8.5
03.040.0024-A | 8.42
03.040.0025-0 | 9.8
03.040.0025-A | 9.71
03.040.0026-0 | 11.16
03.040.0026-A | 11.06
03.040.0027-0 | 12.44
03.040.0027-A | 12.32
03.040.0028-0 | 13.83
03.040.0028-A | 13.7
03.040.0029-0 | 15.07
03.040.0029-A | 14.93
03.040.0030-0 | 16.4
03.040.0030-A | 16.25
03.040.0031-0 | 17.82
03.040.0031-A | 17.66
03.040.0032-0 | 19.1
03.040.0032-A | 18.93
03.040.0033-0 | 20.37
03.040.0033-A | 20.18
03.040.0034-0 | 21.8
03.040.0034-A | 21.61
03.040.0035-0 | 23.17
03.040.0035-A | 22.96
03.040.0036-0 | 24.39
03.040.0036-A | 24.16
03.040.0037-0 | 25.74
03.040.0037-A | 25.51
03.040.0038-0 | 27.26
03.040.0038-A | 27.01
03.040.0039-0 | 28.51
03.040.0039-A | 28.26
03.040.0040-0 | 29.9
03.040.0040-A | 29.63
03.040.0041-0 | 30.9
03.040.0041-A | 30.62
03.040.0042-0 | 32.52
03.040.0042-A | 32.22
03.040.0043-0 | 33.7
03.040.0043-A | 33.39
03.040.0044-0 | 34.97
03.040.0044-A | 34.66
03.040.0045-0 | 36.34
03.040.0045-A | 36.01
03.040.0046-0 | 37.83
03.040.0046-A | 37.49
03.040.9999-0 | 4168
03.040.9999-A | 4122
03.045.9999-0 | 7144
03.045.9999-A | 6242
03.046.9999-0 | 4212
03.046.9999-A | 4098
03.047.9999-0 | 3686
03.047.9999-A | 3648
04.005.0003-0 | 0.5
04.005.0003-A | 0.49
04.005.0004-0 | 0.64
04.005.0004-A | 0.62
04.005.0005-0 | 0.72
04.005.0005-A | 0.7
04.005.0006-1 | 0.85
04.005.0006-B | 0.82
04.005.0007-0 | 1.02
04.005.0007-A | 0.99
04.005.0011-0 | 1.27
04.005.0011-A | 1.23
04.005.0012-1 | 1.7
04.005.0012-B | 1.65
04.005.0013-0 | 2.55
04.005.0013-A | 2.48
04.005.0014-0 | 5.09
04.005.0014-A | 4.96
04.005.0015-0 | 0.42
04.005.0015-A | 0.42
04.005.0016-0 | 0.54
04.005.0016-A | 0.53
04.005.0017-0 | 0.62
04.005.0017-A | 0.61
04.005.0018-0 | 0.72
04.005.0018-A | 0.71
04.005.0019-0 | 0.87
04.005.0019-A | 0.85
04.005.0020-0 | 1.07
04.005.0020-A | 1.05
04.005.0021-0 | 1.44
04.005.0021-A | 1.41
04.005.0022-0 | 2.17
04.005.0022-A | 2.12
04.005.0023-0 | 4.32
04.005.0023-A | 4.24
04.005.0100-0 | 0.67
04.005.0100-A | 0.64
04.005.0101-0 | 0.85
04.005.0101-A | 0.81
04.005.0102-0 | 0.96
04.005.0102-A | 0.92
04.005.0103-0 | 1.13
04.005.0103-A | 1.07
04.005.0104-0 | 1.36
04.005.0104-A | 1.29
04.005.0105-0 | 1.69
04.005.0105-A | 1.61
04.005.0106-0 | 2.26
04.005.0106-A | 2.15
04.005.0107-0 | 3.44
04.005.0107-A | 3.27
04.005.0108-0 | 6.82
04.005.0108-A | 6.49
04.005.0120-0 | 0.48
04.005.0120-A | 0.47
04.005.0121-0 | 0.61
04.005.0121-A | 0.59
04.005.0122-0 | 0.68
04.005.0122-A | 0.67
04.005.0123-1 | 0.8
04.005.0123-B | 0.78
04.005.0124-0 | 0.97
04.005.0124-A | 0.94
04.005.0125-0 | 1.21
04.005.0125-A | 1.18
04.005.0126-0 | 1.62
04.005.0126-A | 1.57
04.005.0127-0 | 2.42
04.005.0127-A | 2.36
04.005.0128-0 | 4.85
04.005.0128-A | 4.72
04.005.0140-0 | 0.41
04.005.0140-A | 0.4
04.005.0141-0 | 0.53
04.005.0141-A | 0.52
04.005.0142-0 | 0.6
04.005.0142-A | 0.59
04.005.0143-1 | 0.7
04.005.0143-B | 0.69
04.005.0144-0 | 0.84
04.005.0144-A | 0.83
04.005.0145-0 | 1.05
04.005.0145-A | 1.03
04.005.0146-0 | 1.4
04.005.0146-A | 1.37
04.005.0147-0 | 2.15
04.005.0147-A | 2.11
04.005.0148-0 | 4.22
04.005.0148-A | 4.13
04.005.0160-0 | 0.32
04.005.0160-A | 0.31
04.005.0161-0 | 0.38
04.005.0161-A | 0.38
04.005.0162-0 | 0.45
04.005.0162-A | 0.44
04.005.0163-0 | 0.52
04.005.0163-A | 0.51
04.005.0164-0 | 0.63
04.005.0164-A | 0.62
04.005.0165-0 | 0.79
04.005.0165-A | 0.77
04.005.0166-0 | 1.04
04.005.0166-A | 1.02
04.005.0167-0 | 1.58
04.005.0167-A | 1.55
04.005.0168-0 | 3.16
04.005.0168-A | 3.1
04.005.0170-0 | 0.27
04.005.0170-A | 0.27
04.005.0171-0 | 0.35
04.005.0171-A | 0.35
04.005.0172-0 | 0.46
04.005.0172-A | 0.45
04.005.0180-0 | 6.93
04.005.0180-A | 6.4
04.005.0300-0 | 19.29
04.005.0300-A | 18.55
04.005.0350-1 | 1.18
04.005.0350-B | 1.17
04.005.0495-0 | 10.81
04.005.0495-A | 10.06
04.005.0501-0 | 11.36
04.005.0501-A | 10.57
04.005.0502-0 | 11.92
04.005.0502-A | 11.09
04.005.0503-0 | 12.52
04.005.0503-A | 11.65
04.005.0504-0 | 13.12
04.005.0504-A | 12.21
04.005.0505-0 | 13.79
04.005.0505-A | 12.83
04.005.0506-0 | 14.5
04.005.0506-A | 13.49
04.005.0507-0 | 15.21
04.005.0507-A | 14.15
04.005.0508-0 | 15.95
04.005.0508-A | 14.84
04.005.9999-0 | 3233
04.005.9999-A | 3017
04.006.0008-1 | 23.09
04.006.0008-B | 20.73
04.006.0009-0 | 17.08
04.006.0009-A | 15.18
04.006.0010-0 | 18.03
04.006.0010-A | 16.14
04.006.0012-0 | 32.16
04.006.0012-A | 28.84
04.006.0013-1 | 37.03
04.006.0013-B | 32.86
04.006.0014-1 | 66.56
04.006.0014-B | 59.03
04.006.0020-0 | 163.62
04.006.0020-A | 145.01
04.006.9999-0 | 4233
04.006.9999-A | 3793
04.007.0015-0 | 40.44
04.007.0015-A | 38.02
04.007.0016-0 | 44.69
04.007.0016-A | 42.01
04.007.0017-0 | 50.79
04.007.0017-A | 47.74
04.007.0018-0 | 58.91
04.007.0018-A | 55.38
04.007.0019-0 | 67.04
04.007.0019-A | 63.01
04.007.0050-0 | 71.36
04.007.0050-A | 64
04.007.9999-0 | 4131
04.007.9999-A | 3848
04.008.0020-0 | 132.74
04.008.0020-A | 117.7
04.008.0021-0 | 136.24
04.008.0021-A | 120.15
04.008.9999-0 | 4883
04.008.9999-A | 4336
04.009.0022-0 | 51.39
04.009.0022-A | 46.04
04.009.0023-0 | 66.81
04.009.0023-A | 59.85
04.009.9999-0 | 4389
04.009.9999-A | 3945
04.010.0045-0 | 0.74
04.010.0045-A | 0.71
04.010.0046-0 | 0.68
04.010.0046-A | 0.65
04.010.0047-0 | 0.7
04.010.0047-A | 0.67
04.010.9999-0 | 2877
04.010.9999-A | 2763
04.011.0051-1 | 7.64
04.011.0051-B | 7.32
04.011.0052-1 | 5.38
04.011.0052-B | 5.18
04.011.0053-1 | 4.71
04.011.0053-B | 4.54
04.011.0054-1 | 4.35
04.011.0054-B | 4.2
04.011.0055-1 | 4.2
04.011.0055-B | 4.06
04.011.0056-1 | 2.84
04.011.0056-B | 2.75
04.011.0057-1 | 3.19
04.011.0057-B | 3.12
04.011.0058-1 | 2.6
04.011.0058-B | 2.54
04.011.9999-0 | 3646
04.011.9999-A | 3525
04.012.0071-1 | 6.32
04.012.0071-B | 6.07
04.012.0072-1 | 4.25
04.012.0072-B | 4.11
04.012.0073-1 | 3.58
04.012.0073-B | 3.48
04.012.0074-1 | 3.22
04.012.0074-B | 3.14
04.012.0075-1 | 3.07
04.012.0075-B | 2.99
04.012.0076-1 | 1.94
04.012.0076-B | 1.89
04.012.0077-1 | 2.38
04.012.0077-B | 2.35
04.012.0078-1 | 1.9
04.012.0078-B | 1.88
04.012.9999-0 | 3886
04.012.9999-A | 3779
04.013.0015-0 | 53.98
04.013.0015-A | 49.6
04.013.9999-0 | 3143
04.013.9999-A | 2869
04.014.0091-1 | 36.18
04.014.0091-B | 31.8
04.014.0095-0 | 223
04.014.0095-A | 223
04.014.0100-0 | 656.96
04.014.0100-A | 656.96
04.014.0112-0 | 11.77
04.014.0112-A | 11.77
04.014.0116-0 | 17.66
04.014.0116-A | 17.66
04.014.0118-0 | 17.66
04.014.0118-A | 17.66
04.014.9999-0 | 4677
04.014.9999-A | 4457
04.015.0100-0 | 0.86
04.015.0100-A | 0.86
04.015.0101-0 | 0.65
04.015.0101-A | 0.65
04.015.0105-0 | 0.96
04.015.0105-A | 0.96
04.015.0106-0 | 0.7
04.015.0106-A | 0.7
04.015.0110-0 | 1.07
04.015.0110-A | 1.07
04.015.0111-0 | 0.75
04.015.0111-A | 0.75
04.015.9999-0 | 3344
04.015.9999-A | 3344
04.018.0010-0 | 0.31
04.018.0010-A | 0.29
04.018.0012-0 | 28.69
04.018.0012-A | 27.14
04.018.0015-0 | 0.69
04.018.0015-A | 0.66
04.018.0020-1 | 0.46
04.018.0020-B | 0.44
04.018.0025-0 | 0.28
04.018.0025-A | 0.26
04.018.0030-0 | 0.48
04.018.0030-A | 0.46
04.018.9999-0 | 2554
04.018.9999-A | 2431
04.020.0122-0 | 0.09
04.020.0122-A | 0.08
04.020.0126-0 | 0.45
04.020.0126-A | 0.43
04.020.0131-0 | 0.56
04.020.0131-A | 0.54
04.020.0136-0 | 2.39
04.020.0136-A | 2.32
04.020.9999-0 | 4703
04.020.9999-A | 4563
04.021.0010-0 | 0.52
04.021.0010-A | 0.47
04.021.0015-0 | 10.14
04.021.0015-A | 9.05
04.021.0020-0 | 7.71
04.021.0020-A | 6.87
04.021.0025-0 | 105.01
04.021.0025-A | 94.99
04.021.9999-0 | 4187
04.021.9999-A | 3778
04.025.0200-0 | 11047.23
04.025.0200-A | 10307.29
04.025.0205-0 | 15502.66
04.025.0205-A | 14378.93
04.025.0210-0 | 19908.53
04.025.0210-A | 18407.54
04.025.0215-0 | 25126.75
04.025.0215-A | 23019.51
04.025.9999-0 | 4595
04.025.9999-A | 4245
05.001.0001-0 | 192.03
05.001.0001-A | 166.42
05.001.0002-1 | 265.89
05.001.0002-B | 230.43
05.001.0005-0 | 111.52
05.001.0005-A | 96.65
05.001.0006-0 | 56.23
05.001.0006-A | 48.73
05.001.0007-0 | 7.02
05.001.0007-A | 6.09
05.001.0008-0 | 21.08
05.001.0008-A | 18.27
05.001.0009-0 | 16.87
05.001.0009-A | 14.62
05.001.0010-0 | 13.19
05.001.0010-A | 11.43
05.001.0011-0 | 9.36
05.001.0011-A | 8.11
05.001.0012-0 | 37.96
05.001.0012-A | 32.89
05.001.0013-0 | 19.12
05.001.0013-A | 16.57
05.001.0014-0 | 7.02
05.001.0014-A | 6.09
05.001.0015-0 | 13.72
05.001.0015-A | 11.89
05.001.0016-0 | 19.12
05.001.0016-A | 16.57
05.001.0017-0 | 18.27
05.001.0017-A | 15.84
05.001.0018-0 | 9.84
05.001.0018-A | 8.52
05.001.0019-0 | 52.02
05.001.0019-A | 45.08
05.001.0020-0 | 8.58
05.001.0020-A | 7.43
05.001.0021-0 | 21.08
05.001.0021-A | 18.27
05.001.0022-0 | 21.08
05.001.0022-A | 18.27
05.001.0023-0 | 72.01
05.001.0023-A | 62.41
05.001.0024-0 | 88.01
05.001.0024-A | 76.27
05.001.0025-0 | 139.97
05.001.0025-A | 121.3
05.001.0027-0 | 326.89
05.001.0027-A | 283.27
05.001.0031-0 | 21.08
05.001.0031-A | 18.27
05.001.0033-0 | 266.3
05.001.0033-A | 230.77
05.001.0035-0 | 6.18
05.001.0035-A | 5.36
05.001.0039-0 | 11.24
05.001.0039-A | 9.74
05.001.0040-0 | 6.69
05.001.0040-A | 5.8
05.001.0041-0 | 12.22
05.001.0041-A | 10.59
05.001.0042-0 | 8.57
05.001.0042-A | 7.43
05.001.0043-0 | 14.74
05.001.0043-A | 12.77
05.001.0044-0 | 11.41
05.001.0044-A | 9.89
05.001.0045-0 | 10.13
05.001.0045-A | 8.77
05.001.0046-0 | 7.09
05.001.0046-A | 6.15
05.001.0047-0 | 10.95
05.001.0047-A | 9.49
05.001.0048-0 | 9.22
05.001.0048-A | 7.99
05.001.0049-0 | 25.12
05.001.0049-A | 21.76
05.001.0050-0 | 28.53
05.001.0050-A | 24.72
05.001.0051-0 | 57.06
05.001.0051-A | 49.45
05.001.0052-0 | 26.15
05.001.0052-A | 22.66
05.001.0055-0 | 9.84
05.001.0055-A | 8.52
05.001.0056-0 | 2768.74
05.001.0056-A | 2399.23
05.001.0057-0 | 83.06
05.001.0057-A | 71.98
05.001.0058-0 | 138.67
05.001.0058-A | 120.16
05.001.0059-0 | 14.76
05.001.0059-A | 12.79
05.001.0060-0 | 7.73
05.001.0060-A | 6.7
05.001.0061-0 | 16.87
05.001.0061-A | 14.62
05.001.0062-0 | 4.92
05.001.0062-A | 4.26
05.001.0063-0 | 17.57
05.001.0063-A | 15.23
05.001.0064-0 | 29.52
05.001.0064-A | 25.58
05.001.0065-0 | 6.32
05.001.0065-A | 5.48
05.001.0066-0 | 18.98
05.001.0066-A | 16.44
05.001.0067-0 | 14.05
05.001.0067-A | 12.18
05.001.0068-0 | 28.11
05.001.0068-A | 24.36
05.001.0069-0 | 12.65
05.001.0069-A | 10.96
05.001.0070-0 | 4.92
05.001.0070-A | 4.26
05.001.0071-0 | 48.59
05.001.0071-A | 42.1
05.001.0072-0 | 2.81
05.001.0072-A | 2.43
05.001.0073-0 | 4.92
05.001.0073-A | 4.26
05.001.0074-0 | 4.21
05.001.0074-A | 3.65
05.001.0075-0 | 9.84
05.001.0075-A | 8.52
05.001.0076-0 | 7.02
05.001.0076-A | 6.09
05.001.0077-0 | 47.55
05.001.0077-A | 41.21
05.001.0078-0 | 1.75
05.001.0078-A | 1.52
05.001.0079-0 | 5.27
05.001.0079-A | 4.56
05.001.0080-0 | 11.24
05.001.0080-A | 9.74
05.001.0081-0 | 0.98
05.001.0081-A | 0.85
05.001.0082-0 | 9.84
05.001.0082-A | 8.52
05.001.0083-0 | 7.02
05.001.0083-A | 6.09
05.001.0084-0 | 7.73
05.001.0084-A | 6.7
05.001.0085-0 | 32.33
05.001.0085-A | 28.02
05.001.0086-0 | 21.08
05.001.0086-A | 18.27
05.001.0087-0 | 2.81
05.001.0087-A | 2.43
05.001.0088-0 | 7.73
05.001.0088-A | 6.7
05.001.0089-0 | 7.73
05.001.0089-A | 6.7
05.001.0090-0 | 6.32
05.001.0090-A | 5.48
05.001.0095-0 | 1.4
05.001.0095-A | 1.21
05.001.0100-0 | 29.6
05.001.0100-A | 25.65
05.001.0105-0 | 30.58
05.001.0105-A | 26.49
05.001.0106-0 | 33.22
05.001.0106-A | 28.78
05.001.0123-0 | 17.71
05.001.0123-A | 15.35
05.001.0124-0 | 0.23
05.001.0124-A | 0.2
05.001.0125-0 | 35.84
05.001.0125-A | 31.05
05.001.0126-0 | 72.01
05.001.0126-A | 62.4
05.001.0127-0 | 175.85
05.001.0127-A | 152.38
05.001.0128-0 | 81.88
05.001.0128-A | 71.31
05.001.0130-0 | 12.86
05.001.0130-A | 11.14
05.001.0131-0 | 10.04
05.001.0131-A | 8.7
05.001.0132-0 | 2.1
05.001.0132-A | 1.82
05.001.0133-0 | 24.47
05.001.0133-A | 21.21
05.001.0134-0 | 19.89
05.001.0134-A | 17.23
05.001.0135-0 | 21.08
05.001.0135-A | 18.27
05.001.0136-0 | 9.13
05.001.0136-A | 7.92
05.001.0137-0 | 12.65
05.001.0137-A | 10.96
05.001.0138-0 | 4.85
05.001.0138-A | 4.21
05.001.0141-0 | 18.27
05.001.0141-A | 15.84
05.001.0142-0 | 15.46
05.001.0142-A | 13.4
05.001.0143-0 | 7.02
05.001.0143-A | 6.09
05.001.0144-0 | 4.85
05.001.0144-A | 4.21
05.001.0145-0 | 16.74
05.001.0145-A | 14.51
05.001.0146-0 | 33.49
05.001.0146-A | 29.02
05.001.0147-0 | 14.05
05.001.0147-A | 12.18
05.001.0148-0 | 4.63
05.001.0148-A | 4.02
05.001.0149-0 | 5.62
05.001.0149-A | 4.87
05.001.0155-0 | 285.33
05.001.0155-A | 247.26
05.001.0158-0 | 140.59
05.001.0158-A | 121.84
05.001.0160-0 | 1.86
05.001.0160-A | 1.62
05.001.0162-0 | 56.23
05.001.0162-A | 48.73
05.001.0163-0 | 52.45
05.001.0163-A | 45.45
05.001.0164-0 | 28.47
05.001.0164-A | 24.67
05.001.0168-0 | 5.06
05.001.0168-A | 4.38
05.001.0169-0 | 82.62
05.001.0169-A | 73.53
05.001.0170-0 | 16.16
05.001.0170-A | 14.01
05.001.0171-0 | 19.68
05.001.0171-A | 17.05
05.001.0172-0 | 23.19
05.001.0172-A | 20.1
05.001.0173-0 | 33.03
05.001.0173-A | 28.63
05.001.0177-0 | 40.77
05.001.0177-A | 35.33
05.001.0178-0 | 52.02
05.001.0178-A | 45.08
05.001.0179-0 | 68.18
05.001.0179-A | 59.09
05.001.0182-0 | 0.77
05.001.0182-A | 0.67
05.001.0183-0 | 0.56
05.001.0183-A | 0.48
05.001.0185-0 | 1.26
05.001.0185-A | 1.09
05.001.0186-0 | 0.84
05.001.0186-A | 0.73
05.001.0187-0 | 19.4
05.001.0187-A | 16.81
05.001.0188-0 | 0.21
05.001.0188-A | 0.18
05.001.0189-0 | 0.14
05.001.0189-A | 0.12
05.001.0195-0 | 21.08
05.001.0195-A | 18.27
05.001.0196-0 | 16.16
05.001.0196-A | 14.01
05.001.0205-0 | 0.94
05.001.0205-A | 0.81
05.001.0206-0 | 0.7
05.001.0206-A | 0.6
05.001.0250-0 | 28.11
05.001.0250-A | 24.36
05.001.0300-0 | 102.41
05.001.0300-A | 95.16
05.001.0301-0 | 85.64
05.001.0301-A | 79.34
05.001.0305-0 | 84.35
05.001.0305-A | 73.1
05.001.0310-0 | 34.49
05.001.0310-A | 29.89
05.001.0315-0 | 55.58
05.001.0315-A | 48.17
05.001.0320-0 | 140.59
05.001.0320-A | 121.84
05.001.0325-0 | 2.1
05.001.0325-A | 1.82
05.001.0350-0 | 9.93
05.001.0350-A | 8.61
05.001.0360-0 | 4.91
05.001.0360-A | 4.25
05.001.0365-0 | 6.55
05.001.0365-A | 5.67
05.001.0366-0 | 4.58
05.001.0366-A | 3.97
05.001.0370-0 | 9.17
05.001.0370-A | 7.94
05.001.0375-0 | 2.75
05.001.0375-A | 2.38
05.001.0380-0 | 4.09
05.001.0380-A | 3.54
05.001.0385-0 | 5.73
05.001.0385-A | 4.96
05.001.0386-0 | 4.91
05.001.0386-A | 4.25
05.001.0387-0 | 4.91
05.001.0387-A | 4.25
05.001.0388-0 | 11.13
05.001.0388-A | 9.65
05.001.0389-0 | 9.82
05.001.0389-A | 8.51
05.001.0391-0 | 9.17
05.001.0391-A | 7.94
05.001.0392-0 | 6.55
05.001.0392-A | 5.67
05.001.0393-0 | 4.58
05.001.0393-A | 3.97
05.001.0400-0 | 1.54
05.001.0400-A | 1.34
05.001.0402-0 | 20.38
05.001.0402-A | 17.66
05.001.0405-0 | 56.23
05.001.0405-A | 48.73
05.001.0410-0 | 5.73
05.001.0410-A | 4.96
05.001.0415-0 | 6.22
05.001.0415-A | 5.39
05.001.0450-0 | 258.04
05.001.0450-A | 224
05.001.0455-0 | 387.05
05.001.0455-A | 336
05.001.0460-0 | 562.35
05.001.0460-A | 488.19
05.001.0465-0 | 774.11
05.001.0465-A | 672.01
05.001.0600-0 | 19.43
05.001.0600-A | 16.84
05.001.0601-0 | 48.22
05.001.0601-A | 41.78
05.001.0602-0 | 241.11
05.001.0602-A | 208.91
05.001.0603-0 | 80.37
05.001.0603-A | 69.63
05.001.0605-0 | 80.37
05.001.0605-A | 69.63
05.001.0606-0 | 160.74
05.001.0606-A | 139.27
05.001.0607-0 | 10.79
05.001.0607-A | 9.71
05.001.0608-0 | 12.8
05.001.0608-A | 11.68
05.001.0609-0 | 13.46
05.001.0609-A | 12.25
05.001.0612-0 | 16.17
05.001.0612-A | 14.65
05.001.0613-0 | 31.23
05.001.0613-A | 28.19
05.001.0615-0 | 28.11
05.001.0615-A | 24.36
05.001.0616-0 | 63.26
05.001.0616-A | 54.83
05.001.0618-0 | 1.15
05.001.0618-A | 1.11
05.001.0620-0 | 9.71
05.001.0620-A | 8.42
05.001.0621-0 | 19.43
05.001.0621-A | 16.84
05.001.0622-0 | 38.87
05.001.0622-A | 33.68
05.001.0623-0 | 87.46
05.001.0623-A | 75.78
05.001.0680-0 | 6.8
05.001.0680-A | 5.89
05.001.0690-0 | 11.66
05.001.0690-A | 10.1
05.001.0700-0 | 18.98
05.001.0700-A | 16.44
05.001.0750-0 | 21.08
05.001.0750-A | 18.27
05.001.0755-0 | 5.98
05.001.0755-A | 5.27
05.001.0758-0 | 1.99
05.001.0758-A | 1.73
05.001.0800-0 | 47.17
05.001.0800-A | 40.87
05.001.0802-0 | 48.35
05.001.0802-A | 41.89
05.001.0805-0 | 55.43
05.001.0805-A | 48.02
05.001.0810-0 | 57.78
05.001.0810-A | 50.07
05.001.0815-0 | 71.94
05.001.0815-A | 62.33
05.001.0820-0 | 29.75
05.001.0820-A | 26.99
05.001.0825-0 | 30.2
05.001.0825-A | 27.45
05.001.0840-0 | 25.09
05.001.0840-A | 22.33
05.001.0845-0 | 32.72
05.001.0845-A | 29.18
05.001.0850-0 | 9.22
05.001.0850-A | 8.53
05.001.0876-0 | 17.55
05.001.0876-A | 15.21
05.001.0900-0 | 0.74
05.001.0900-A | 0.64
05.001.0950-0 | 10.49
05.001.0950-A | 9.09
05.001.0955-0 | 16.79
05.001.0955-A | 14.55
05.001.0960-0 | 21
05.001.0960-A | 18.2
05.001.9999-0 | 7379
05.001.9999-A | 6410
05.002.0001-0 | 116.88
05.002.0001-A | 106.47
05.002.0002-0 | 198.69
05.002.0002-A | 180.99
05.002.0003-1 | 268.62
05.002.0003-B | 244.91
05.002.0004-0 | 456.66
05.002.0004-A | 416.35
05.002.0005-1 | 17.04
05.002.0005-B | 15.56
05.002.0006-1 | 25.27
05.002.0006-B | 23.05
05.002.0007-0 | 20.02
05.002.0007-A | 18.28
05.002.0008-0 | 29.7
05.002.0008-A | 27.09
05.002.0009-1 | 18.21
05.002.0009-B | 16.59
05.002.0010-1 | 22.79
05.002.0010-B | 20.76
05.002.0011-0 | 31.87
05.002.0011-A | 29.03
05.002.0012-0 | 39.89
05.002.0012-A | 36.33
05.002.0013-0 | 614.63
05.002.0013-A | 559.29
05.002.0014-0 | 8.43
05.002.0014-A | 7.69
05.002.0015-0 | 88.17
05.002.0015-A | 80.31
05.002.0016-0 | 77.92
05.002.0016-A | 70.98
05.002.0030-0 | 28.41
05.002.0030-A | 27.76
05.002.0031-0 | 28.21
05.002.0031-A | 25.39
05.002.0050-0 | 11.47
05.002.0050-A | 10.46
05.002.0055-0 | 43.7
05.002.0055-A | 38.82
05.002.0060-0 | 45.75
05.002.0060-A | 41.54
05.002.0061-0 | 276.46
05.002.0061-A | 252.46
05.002.0062-0 | 35.13
05.002.0062-A | 33.15
05.002.0063-0 | 31.23
05.002.0063-A | 30.05
05.002.0065-0 | 1.81
05.002.0065-A | 1.61
05.002.0070-0 | 348.53
05.002.0070-A | 334.27
05.002.0075-0 | 359.45
05.002.0075-A | 338.64
05.002.0081-0 | 38.4
05.002.0081-A | 35.4
05.002.0082-0 | 42.69
05.002.0082-A | 39.15
05.002.0083-0 | 43.34
05.002.0083-A | 39.75
05.002.0084-0 | 47.54
05.002.0084-A | 43.38
05.002.0085-0 | 50.02
05.002.0085-A | 45.57
05.002.0086-0 | 51.28
05.002.0086-A | 46.75
05.002.0087-0 | 55.98
05.002.0087-A | 50.83
05.002.0088-0 | 60.37
05.002.0088-A | 54.79
05.002.0089-0 | 68.68
05.002.0089-A | 62.24
05.002.0090-0 | 74.68
05.002.0090-A | 67.66
05.002.0091-0 | 82.59
05.002.0091-A | 74.69
05.002.0092-0 | 111.14
05.002.0092-A | 101.99
05.002.0093-0 | 158.59
05.002.0093-A | 146.21
05.002.0100-0 | 191.74
05.002.0100-A | 174.04
05.002.0101-0 | 196.2
05.002.0101-A | 178.51
05.002.0102-0 | 294.58
05.002.0102-A | 266.23
05.002.0105-0 | 333.03
05.002.0105-A | 310.99
05.002.0106-0 | 350.07
05.002.0106-A | 326.35
05.002.9999-0 | 4698
05.002.9999-A | 4292
05.003.0010-1 | 63.26
05.003.0010-B | 54.83
05.003.0011-0 | 109.64
05.003.0011-A | 98.07
05.003.0015-1 | 46.37
05.003.0015-B | 43.24
05.003.0016-1 | 66.5
05.003.0016-B | 62.28
05.003.0017-1 | 86.53
05.003.0017-B | 81.31
05.003.0020-0 | 130.73
05.003.0020-A | 116.35
05.003.0021-0 | 150.86
05.003.0021-A | 135.39
05.003.0022-0 | 170.89
05.003.0022-A | 154.42
05.003.0040-1 | 90.26
05.003.0040-B | 80.54
05.003.0041-0 | 121.72
05.003.0041-A | 110.48
05.003.0042-0 | 136.64
05.003.0042-A | 123.78
05.003.0043-0 | 159.06
05.003.0043-A | 143.74
05.003.0044-0 | 182.35
05.003.0044-A | 164.61
05.003.0045-0 | 196.87
05.003.0045-A | 177.52
05.003.0046-0 | 239.64
05.003.0046-A | 215.68
05.003.0047-0 | 272.13
05.003.0047-A | 244.68
05.003.0048-0 | 317.17
05.003.0048-A | 284.85
05.003.0049-0 | 384.82
05.003.0049-A | 345.18
05.003.0050-0 | 112.8
05.003.0050-A | 102.35
05.003.0051-0 | 141.85
05.003.0051-A | 129.52
05.003.0052-0 | 156.77
05.003.0052-A | 142.82
05.003.0053-0 | 179.18
05.003.0053-A | 162.78
05.003.0054-0 | 202.47
05.003.0054-A | 183.65
05.003.0055-0 | 217
05.003.0055-A | 196.57
05.003.0056-0 | 259.77
05.003.0056-A | 234.73
05.003.0057-0 | 292.26
05.003.0057-A | 263.72
05.003.0058-0 | 337.3
05.003.0058-A | 303.89
05.003.0059-0 | 404.94
05.003.0059-A | 364.22
05.003.0060-0 | 132.92
05.003.0060-A | 121.4
05.003.0061-0 | 161.71
05.003.0061-A | 148.38
05.003.0062-0 | 176.8
05.003.0062-A | 161.85
05.003.0063-0 | 199.22
05.003.0063-A | 181.81
05.003.0064-0 | 222.51
05.003.0064-A | 202.68
05.003.0065-0 | 237.03
05.003.0065-A | 215.6
05.003.0066-0 | 279.8
05.003.0066-A | 253.76
05.003.0067-0 | 312.29
05.003.0067-A | 282.75
05.003.0068-0 | 357.33
05.003.0068-A | 322.92
05.003.0069-0 | 424.98
05.003.0069-A | 383.25
05.003.0070-0 | 152.96
05.003.0070-A | 140.42
05.003.0080-0 | 433.66
05.003.0080-A | 388.82
05.003.0081-0 | 453.79
05.003.0081-A | 407.86
05.003.0082-0 | 473.82
05.003.0082-A | 426.89
05.003.0090-0 | 510.34
05.003.0090-A | 445.34
05.003.0091-0 | 530.46
05.003.0091-A | 464.38
05.003.0092-0 | 550.5
05.003.0092-A | 483.41
05.003.0150-0 | 82.48
05.003.0150-A | 72.75
05.003.0151-0 | 115.19
05.003.0151-A | 103.94
05.003.0152-0 | 128.85
05.003.0152-A | 115.99
05.003.0154-0 | 149.31
05.003.0154-A | 134
05.003.0155-0 | 170.62
05.003.0155-A | 152.88
05.003.0156-0 | 183.92
05.003.0156-A | 164.57
05.003.0157-0 | 223.04
05.003.0157-A | 199.09
05.003.0158-0 | 252.74
05.003.0158-A | 225.28
05.003.0159-0 | 293.84
05.003.0159-A | 261.52
05.003.0161-0 | 355.68
05.003.0161-A | 316.04
05.003.0162-0 | 107.61
05.003.0162-A | 97.16
05.003.0163-0 | 135.31
05.003.0163-A | 122.99
05.003.0164-0 | 148.98
05.003.0164-A | 135.04
05.003.0165-0 | 169.44
05.003.0165-A | 153.04
05.003.0166-0 | 190.75
05.003.0166-A | 171.93
05.003.0167-0 | 204.05
05.003.0167-A | 183.62
05.003.0168-0 | 243.17
05.003.0168-A | 218.13
05.003.0169-0 | 272.87
05.003.0169-A | 244.32
05.003.0170-0 | 313.96
05.003.0170-A | 280.56
05.003.0171-0 | 375.81
05.003.0171-A | 335.09
05.003.0172-0 | 127.73
05.003.0172-A | 116.2
05.003.0173-0 | 155.35
05.003.0173-A | 142.02
05.003.0174-0 | 169.01
05.003.0174-A | 154.06
05.003.0175-0 | 189.47
05.003.0175-A | 172.07
05.003.0176-0 | 210.78
05.003.0176-A | 190.95
05.003.0177-0 | 224.08
05.003.0177-A | 202.65
05.003.0178-0 | 263.2
05.003.0178-A | 237.16
05.003.0180-0 | 292.9
05.003.0180-A | 263.35
05.003.0181-0 | 334
05.003.0181-A | 299.59
05.003.0182-0 | 395.84
05.003.0182-A | 354.12
05.003.0183-0 | 147.77
05.003.0183-A | 135.23
05.003.0195-0 | 400.27
05.003.0195-A | 355.43
05.003.9999-0 | 4944
05.003.9999-A | 4462
05.004.0010-0 | 3.52
05.004.0010-A | 3.28
05.004.0025-0 | 31.39
05.004.0025-A | 27.2
05.004.0026-0 | 87.9
05.004.0026-A | 76.18
05.004.0027-0 | 48.97
05.004.0027-A | 42.44
05.004.0028-0 | 25.11
05.004.0028-A | 21.76
05.004.0030-0 | 9.09
05.004.0030-A | 8.52
05.004.0035-0 | 1199.09
05.004.0035-A | 1044.34
05.004.0040-0 | 8.6
05.004.0040-A | 7.93
05.004.0045-0 | 25.89
05.004.0045-A | 23.98
05.004.0050-0 | 22.33
05.004.0050-A | 19.82
05.004.0055-0 | 291.53
05.004.0055-A | 260.8
05.004.0060-0 | 15.04
05.004.0060-A | 13.59
05.004.0065-0 | 3.51
05.004.0065-A | 3.04
05.004.0070-0 | 2.73
05.004.0070-A | 2.42
05.004.0080-0 | 21.63
05.004.0080-A | 21.01
05.004.0081-0 | 15.86
05.004.0081-A | 15.24
05.004.0083-0 | 28.25
05.004.0083-A | 27.47
05.004.0084-0 | 20.56
05.004.0084-A | 19.77
05.004.0085-0 | 45.71
05.004.0085-A | 43.86
05.004.0086-0 | 38.01
05.004.0086-A | 36.16
05.004.0090-0 | 279.38
05.004.0090-A | 248.79
05.004.9999-0 | 5603
05.004.9999-A | 5075
05.005.0001-1 | 18.27
05.005.0001-B | 16.26
05.005.0002-0 | 17.05
05.005.0002-A | 15.04
05.005.0003-1 | 39.93
05.005.0003-B | 37.47
05.005.0004-0 | 48.08
05.005.0004-A | 43.29
05.005.0005-1 | 8.47
05.005.0005-B | 8
05.005.0006-1 | 13.41
05.005.0006-B | 12.94
05.005.0007-0 | 10.89
05.005.0007-A | 10.38
05.005.0012-1 | 2.25
05.005.0012-B | 2.25
05.005.0013-0 | 1.12
05.005.0013-A | 1.12
05.005.0014-0 | 0.74
05.005.0014-A | 0.74
05.005.0015-0 | 0.56
05.005.0015-A | 0.56
05.005.0018-0 | 61.04
05.005.0018-A | 55.14
05.005.0019-0 | 105.25
05.005.0019-A | 93.45
05.005.0020-0 | 419.82
05.005.0020-A | 384.06
05.005.0025-0 | 76.13
05.005.0025-A | 72.42
05.005.0030-0 | 48.33
05.005.0030-A | 44.61
05.005.0035-0 | 43.39
05.005.0035-A | 39.68
05.005.0040-0 | 40.94
05.005.0040-A | 37.22
05.005.0046-0 | 4.89
05.005.0046-A | 4.52
05.005.0050-0 | 15.54
05.005.0050-A | 14.14
05.005.0053-0 | 97.58
05.005.0053-A | 91.89
05.005.0055-0 | 120.74
05.005.0055-A | 108.89
05.005.9999-0 | 5339
05.005.9999-A | 4965
05.006.0001-1 | 4
05.006.0001-B | 4
05.006.0002-1 | 8
05.006.0002-B | 8
05.006.0003-0 | 1456.69
05.006.0003-A | 1456.69
05.006.0004-0 | 1456.69
05.006.0004-A | 1456.69
05.006.0010-0 | 62.4
05.006.0010-A | 62.4
05.006.0015-0 | 86.4
05.006.0015-A | 86.4
05.006.9999-0 | 1204
05.006.9999-A | 1204
05.007.0001-1 | 132.35
05.007.0001-B | 132.35
05.007.0002-1 | 294
05.007.0002-B | 294
05.007.0007-0 | 21.78
05.007.0007-A | 21.78
05.007.0015-0 | 265.32
05.007.0015-A | 265.32
05.007.9999-0 | 3706
05.007.9999-A | 3706
05.008.0001-0 | 5.62
05.008.0001-A | 4.87
05.008.0002-0 | 26.75
05.008.0002-A | 23.18
05.008.0003-0 | 2585.26
05.008.0003-A | 2240.24
05.008.0004-0 | 462.19
05.008.0004-A | 406.39
05.008.0005-0 | 664.49
05.008.0005-A | 581.5
05.008.0006-0 | 2.26
05.008.0006-A | 1.95
05.008.0008-1 | 0.46
05.008.0008-B | 0.4
05.008.0009-0 | 0.14
05.008.0009-A | 0.12
05.008.0010-0 | 37656.53
05.008.0010-A | 33575.9
05.008.0012-0 | 197604.44
05.008.0012-A | 178584.05
05.008.0013-0 | 3354.03
05.008.0013-A | 2906.45
05.008.9999-0 | 8831
05.008.9999-A | 7718
05.009.0002-0 | 48.32
05.009.0002-A | 47.57
05.009.0003-0 | 53.07
05.009.0003-A | 51.58
05.009.0004-0 | 143.35
05.009.0004-A | 141.14
05.009.0010-0 | 189.14
05.009.0010-A | 189.14
05.009.0015-0 | 225.09
05.009.0015-A | 225.09
05.009.9999-0 | 1063
05.009.9999-A | 1051
05.010.0001-0 | 0.61
05.010.0001-A | 0.58
05.010.0005-0 | 4.63
05.010.0005-A | 4.21
05.010.0006-0 | 3.26
05.010.0006-A | 2.83
05.010.0020-0 | 3.01
05.010.0020-A | 3.01
05.010.0021-0 | 0.13
05.010.0021-A | 0.13
05.010.9999-0 | 4374
05.010.9999-A | 4124
05.011.0001-0 | 61.81
05.011.0001-A | 57.72
05.011.0002-0 | 28.12
05.011.0002-A | 26.07
05.011.0006-0 | 76.08
05.011.0006-A | 70.55
05.011.9999-0 | 5040
05.011.9999-A | 4579
05.012.0001-0 | 227.21
05.012.0001-A | 227.21
05.012.0005-0 | 228.8
05.012.0005-A | 228.8
05.012.9999-0 | 1271
05.012.9999-A | 1271
05.013.0001-0 | 27.89
05.013.0001-A | 25.08
05.013.0002-0 | 52.96
05.013.0002-A | 47.76
05.013.0003-0 | 4.78
05.013.0003-A | 4.14
05.013.9999-0 | 6599
05.013.9999-A | 5870
05.014.0001-0 | 429
05.014.0001-A | 429
05.014.0005-0 | 510
05.014.0005-A | 510
05.014.0009-0 | 638
05.014.0009-A | 638
05.014.0015-0 | 793
05.014.0015-A | 793
05.014.0020-0 | 880
05.014.0020-A | 880
05.014.0023-0 | 1369
05.014.0023-A | 1369
05.014.0025-0 | 1569
05.014.0025-A | 1569
05.014.9999-0 | 2925
05.014.9999-A | 2925
05.015.0030-0 | 41127.91
05.015.0030-A | 40650.76
05.015.0031-0 | 33476.98
05.015.0031-A | 33002.01
05.015.0032-0 | 30965.49
05.015.0032-A | 30491.47
05.015.0033-0 | 26768.6
05.015.0033-A | 26295.74
05.015.0034-0 | 25529.12
05.015.0034-A | 25057.43
05.015.0040-0 | 19974.25
05.015.0040-A | 19587.37
05.015.0041-0 | 11879.63
05.015.0041-A | 11570.51
05.015.0045-0 | 24779.05
05.015.0045-A | 24392.17
05.015.0046-0 | 15292.13
05.015.0046-A | 14983.01
05.015.0050-0 | 291.18
05.015.0050-A | 282.31
05.015.0055-0 | 310.01
05.015.0055-A | 301.14
05.015.0060-0 | 311.31
05.015.0060-A | 302.44
05.015.0065-0 | 369.81
05.015.0065-A | 358.67
05.015.0070-0 | 388.64
05.015.0070-A | 377.5
05.015.0075-0 | 389.94
05.015.0075-A | 378.8
05.015.9999-0 | 2022
05.015.9999-A | 1984
05.016.0005-0 | 129.69
05.016.0005-A | 125.75
05.016.0006-0 | 180.09
05.016.0006-A | 176.15
05.016.9999-0 | 2410
05.016.9999-A | 2239
05.017.9999-0 | 4102
05.017.9999-A | 3842
05.018.9999-0 | 4063
05.018.9999-A | 3884
05.020.0005-0 | 62.32
05.020.0005-A | 61.36
05.020.0007-0 | 89.21
05.020.0007-A | 87.29
05.020.0010-0 | 37.13
05.020.0010-A | 36.17
05.020.0012-0 | 51.53
05.020.0012-A | 49.61
05.020.0013-0 | 86.57
05.020.0013-A | 84.39
05.020.0014-0 | 91.85
05.020.0014-A | 89.23
05.020.0015-1 | 8.02
05.020.0015-B | 7.88
05.020.0020-0 | 14.04
05.020.0020-A | 13.47
05.020.0025-0 | 23.22
05.020.0025-A | 22.05
05.020.0030-0 | 33.07
05.020.0030-A | 31.21
05.020.9999-0 | 5337
05.020.9999-A | 5184
05.021.0030-0 | 15.65
05.021.0030-A | 15.45
05.021.0050-0 | 18.23
05.021.0050-A | 18.01
05.021.0055-0 | 19.48
05.021.0055-A | 19.26
05.021.0060-0 | 20.68
05.021.0060-A | 20.46
05.021.0065-0 | 22.13
05.021.0065-A | 21.91
05.021.0070-0 | 23.33
05.021.0070-A | 23.11
05.021.0075-0 | 24.58
05.021.0075-A | 24.36
05.021.0090-0 | 10.44
05.021.0090-A | 10.22
05.021.0095-0 | 11.69
05.021.0095-A | 11.47
05.021.0100-0 | 61.35
05.021.0100-A | 60.88
05.021.0105-0 | 32.4
05.021.0105-A | 32.4
05.021.9999-0 | 1597
05.021.9999-A | 1581
05.022.0015-0 | 5
05.022.0015-A | 4.87
05.022.0016-0 | 5.06
05.022.0016-A | 4.92
05.022.0018-0 | 3.79
05.022.0018-A | 3.7
05.022.0020-0 | 3.84
05.022.0020-A | 3.73
05.022.0030-0 | 7.12
05.022.0030-A | 6.98
05.022.0031-0 | 7.59
05.022.0031-A | 7.38
05.022.0033-0 | 5.69
05.022.0033-A | 5.55
05.022.0035-0 | 5.76
05.022.0035-A | 5.6
05.022.9999-0 | 3710
05.022.9999-A | 3613
05.025.0025-1 | 72.27
05.025.0025-B | 66.06
05.025.0026-0 | 68.65
05.025.0026-A | 62.75
05.025.0027-1 | 90.34
05.025.0027-B | 82.57
05.025.0028-0 | 85.82
05.025.0028-A | 78.44
05.025.0029-1 | 121.31
05.025.0029-B | 110.96
05.025.0030-0 | 115.25
05.025.0030-A | 105.41
05.025.0031-1 | 207.62
05.025.0031-B | 189.5
05.025.0032-0 | 197.24
05.025.0032-A | 180.03
05.025.0033-1 | 276.8
05.025.0033-B | 252.65
05.025.0034-0 | 262.96
05.025.0034-A | 240.02
05.025.0035-1 | 359.91
05.025.0035-B | 328.52
05.025.0036-0 | 341.92
05.025.0036-A | 312.1
05.025.0041-1 | 24.24
05.025.0041-B | 22.64
05.025.0042-0 | 27.88
05.025.0042-A | 26.04
05.025.0043-1 | 32.11
05.025.0043-B | 30.06
05.025.0044-0 | 36.93
05.025.0044-A | 34.57
05.025.0045-1 | 53.89
05.025.0045-B | 49.92
05.025.0046-0 | 61.97
05.025.0046-A | 57.41
05.025.0047-1 | 103.57
05.025.0047-B | 95.25
05.025.0048-0 | 119.11
05.025.0048-A | 109.54
05.025.0049-0 | 4.67
05.025.0049-A | 4.36
05.025.0050-0 | 5.11
05.025.0050-A | 4.77
05.025.0051-0 | 5.53
05.025.0051-A | 5.17
05.025.0052-0 | 6.38
05.025.0052-A | 5.97
05.025.0053-0 | 7.78
05.025.0053-A | 7.3
05.025.9999-0 | 4610
05.025.9999-A | 4262
05.026.0001-0 | 3.74
05.026.0001-A | 3.36
05.026.0002-0 | 4.57
05.026.0002-A | 4.12
05.026.0003-0 | 5.94
05.026.0003-A | 5.37
05.026.0004-0 | 7.44
05.026.0004-A | 6.76
05.026.9999-0 | 3658
05.026.9999-A | 3305
05.027.0001-0 | 5.44
05.027.0001-A | 4.82
05.027.0003-0 | 7.09
05.027.0003-A | 6.29
05.027.0005-0 | 10.98
05.027.0005-A | 9.73
05.027.0007-0 | 15.35
05.027.0007-A | 13.6
05.027.0009-0 | 17.98
05.027.0009-A | 15.99
05.027.0011-0 | 23.15
05.027.0011-A | 20.65
05.027.9999-0 | 1432
05.027.9999-A | 1269
05.028.0001-0 | 9.42
05.028.0001-A | 9.42
05.028.0002-0 | 10.49
05.028.0002-A | 10.49
05.028.0003-0 | 11.18
05.028.0003-A | 11.18
05.028.0004-0 | 11.61
05.028.0004-A | 11.61
05.028.0005-0 | 12.29
05.028.0005-A | 12.29
05.028.0006-0 | 13.63
05.028.0006-A | 13.63
05.028.0007-0 | 15.06
05.028.0007-A | 15.06
05.028.0008-0 | 16.32
05.028.0008-A | 16.32
05.028.9999-0 | 1719
05.028.9999-A | 1719
05.030.0001-0 | 0.07
05.030.0001-A | 0.07
05.030.0005-0 | 0.36
05.030.0005-A | 0.36
05.030.9999-0 | 887
05.030.9999-A | 887
05.032.0001-0 | 263.33
05.032.0001-A | 246.46
05.032.9999-0 | 5522
05.032.9999-A | 5119
05.033.0001-0 | 141.91
05.033.0001-A | 134.41
05.033.0002-0 | 170.03
05.033.0002-A | 158.78
05.033.0003-0 | 84.35
05.033.0003-A | 73.1
05.033.9999-0 | 5124
05.033.9999-A | 4647
05.035.0001-0 | 24.35
05.035.0001-A | 23.04
05.035.0002-0 | 19.56
05.035.0002-A | 18.43
05.035.0003-0 | 35.58
05.035.0003-A | 33.67
05.035.0004-0 | 32.85
05.035.0004-A | 31.23
05.035.0005-0 | 40.36
05.035.0005-A | 38.2
05.035.0006-0 | 40.47
05.035.0006-A | 37.76
05.035.0007-0 | 55.41
05.035.0007-A | 53.69
05.035.0008-0 | 33.28
05.035.0008-A | 32.14
05.035.0009-0 | 154.94
05.035.0009-A | 148.36
05.035.0010-0 | 20.77
05.035.0010-A | 19.69
05.035.0011-0 | 123.54
05.035.0011-A | 120.66
05.035.0012-0 | 39.44
05.035.0012-A | 38.24
05.035.0013-0 | 110.13
05.035.0013-A | 98.47
05.035.0015-0 | 8.89
05.035.0015-A | 8.1
05.035.0016-0 | 20.56
05.035.0016-A | 18.78
05.035.0019-0 | 1093.09
05.035.0019-A | 1004.48
05.035.0020-0 | 43.65
05.035.0020-A | 40.06
05.035.0021-0 | 56.55
05.035.0021-A | 52.3
05.035.0025-0 | 27.4
05.035.0025-A | 24.95
05.035.9999-0 | 7234
05.035.9999-A | 6767
05.038.0001-0 | 168.31
05.038.0001-A | 160.81
05.038.9999-0 | 3991
05.038.9999-A | 3812
05.039.0001-0 | 37.86
05.039.0001-A | 35.4
05.039.0005-0 | 35.11
05.039.0005-A | 32.31
05.039.0010-0 | 39.59
05.039.0010-A | 36.32
05.039.9999-0 | 1225
05.039.9999-A | 1137
05.040.0870-0 | 15.31
05.040.0870-A | 13.5
05.040.9999-0 | 7825
05.040.9999-A | 6941
05.041.0875-0 | 25
05.041.0875-A | 25
05.041.9999-0 | 6878
05.041.9999-A | 6878
05.042.0880-0 | 3.9
05.042.0880-A | 3.51
05.042.0881-0 | 1.61
05.042.0881-A | 1.42
05.042.0882-0 | 2.01
05.042.0882-A | 1.77
05.042.9999-0 | 9718
05.042.9999-A | 8693
05.050.0001-0 | 422.75
05.050.0001-A | 418.86
05.050.0003-0 | 500.41
05.050.0003-A | 496.52
05.050.0008-0 | 2100.62
05.050.0008-A | 2095.43
05.050.9999-0 | 3693
05.050.9999-A | 3669
05.051.0010-0 | 0.25
05.051.0010-A | 0.25
05.051.9999-0 | 1168
05.051.9999-A | 1148
05.054.0001-0 | 24.5
05.054.0001-A | 23.98
05.054.0003-0 | 24.5
05.054.0003-A | 23.98
05.054.0015-0 | 46.68
05.054.0015-A | 46.16
05.054.0025-0 | 630
05.054.0025-A | 630
05.054.0030-0 | 44.23
05.054.0030-A | 43.12
05.054.0035-0 | 58.35
05.054.0035-A | 57.24
05.054.0040-0 | 1747.28
05.054.0040-A | 1743.39
05.054.0045-0 | 2074.57
05.054.0045-A | 2072.86
05.054.0050-0 | 2340.7
05.054.0050-A | 2316.2
05.054.0055-0 | 351.02
05.054.0055-A | 348.99
05.054.9999-0 | 5433
05.054.9999-A | 5369
05.055.0010-0 | 67.11
05.055.0010-A | 64.88
05.055.0020-0 | 198.04
05.055.0020-A | 195.81
05.055.0022-0 | 134.6
05.055.0022-A | 132.37
05.055.0024-0 | 203.36
05.055.0024-A | 201.13
05.055.0030-0 | 85.35
05.055.0030-A | 83.78
05.055.0040-0 | 100.08
05.055.0040-A | 98.51
05.055.9999-0 | 4591
05.055.9999-A | 4513
05.056.0001-0 | 42.69
05.056.0001-A | 41.8
05.056.0002-0 | 13.02
05.056.0002-A | 12.35
05.056.9999-0 | 5769
05.056.9999-A | 5522
05.057.0010-0 | 53.89
05.057.0010-A | 52.6
05.057.0015-0 | 504.59
05.057.0015-A | 504.07
05.057.0020-0 | 52.81
05.057.0020-A | 51.52
05.057.9999-0 | 1095
05.057.9999-A | 1069
05.058.0010-0 | 1.03
05.058.0010-A | 0.91
05.058.0011-0 | 0.96
05.058.0011-A | 0.85
05.058.0020-0 | 1.19
05.058.0020-A | 1.16
05.058.0030-0 | 1.86
05.058.0030-A | 1.67
05.058.9999-0 | 4706
05.058.9999-A | 4297
05.060.9999-0 | 1661
05.060.9999-A | 1439
05.075.0005-0 | 109.73
05.075.0005-A | 101.14
05.075.0006-0 | 140.36
05.075.0006-A | 129.73
05.075.0007-1 | 86.57
05.075.0007-B | 81
05.075.0008-0 | 111.9
05.075.0008-A | 105.8
05.075.9999-0 | 5990
05.075.9999-A | 5572
05.077.0001-0 | 174.79
05.077.0001-A | 160.45
05.077.0010-0 | 313.65
05.077.0010-A | 290.79
05.077.9999-0 | 5619
05.077.9999-A | 5174
05.080.0020-0 | 49.84
05.080.0020-A | 46.19
05.080.0025-0 | 53.06
05.080.0025-A | 49.41
05.080.0030-0 | 67.96
05.080.0030-A | 64.31
05.080.0040-0 | 68.03
05.080.0040-A | 62.75
05.080.0045-0 | 72.05
05.080.0045-A | 66.78
05.080.0050-0 | 86.14
05.080.0050-A | 80.87
05.080.0060-0 | 81.29
05.080.0060-A | 74.88
05.080.0065-0 | 84.31
05.080.0065-A | 77.9
05.080.0070-0 | 99.41
05.080.0070-A | 93
05.080.9999-0 | 3806
05.080.9999-A | 3528
05.081.0010-0 | 56.18
05.081.0010-A | 52.1
05.081.0012-0 | 59.4
05.081.0012-A | 55.32
05.081.0015-0 | 74.3
05.081.0015-A | 70.22
05.081.0017-0 | 78.88
05.081.0017-A | 73.05
05.081.0020-0 | 82.91
05.081.0020-A | 77.07
05.081.0022-0 | 97
05.081.0022-A | 91.17
05.081.0025-0 | 93.22
05.081.0025-A | 86.17
05.081.0027-0 | 96.24
05.081.0027-A | 89.19
05.081.0029-0 | 111.34
05.081.0029-A | 104.29
05.081.0031-0 | 24.87
05.081.0031-A | 24.51
05.081.0032-0 | 43.76
05.081.0032-A | 43.2
05.081.0033-0 | 63.2
05.081.0033-A | 62.46
05.081.0050-0 | 36.85
05.081.0050-A | 36.35
05.081.0051-0 | 55.87
05.081.0051-A | 55.15
05.081.0052-0 | 88.68
05.081.0052-A | 87.65
05.081.9999-0 | 3952
05.081.9999-A | 3757
05.082.0001-0 | 64.03
05.082.0001-A | 58.14
05.082.9999-0 | 1355
05.082.9999-A | 1230
05.085.0010-1 | 174.56
05.085.0010-B | 159.22
05.085.0011-0 | 217.64
05.085.0011-A | 199.03
05.085.0012-0 | 179.83
05.085.0012-A | 163.61
05.085.0013-1 | 217.06
05.085.0013-B | 197.77
05.085.0014-0 | 118.41
05.085.0014-A | 105.73
05.085.0015-0 | 120.61
05.085.0015-A | 107.46
05.085.0016-1 | 145.38
05.085.0016-B | 132.48
05.085.0017-0 | 181.73
05.085.0017-A | 165.6
05.085.0018-0 | 152.65
05.085.0018-A | 139.1
05.085.0019-0 | 196.26
05.085.0019-A | 178.85
05.085.0020-0 | 98.95
05.085.0020-A | 88.38
05.085.0021-0 | 100.94
05.085.0021-A | 89.99
05.085.9999-0 | 7073
05.085.9999-A | 6374
05.090.0001-0 | 116.29
05.090.0001-A | 104.64
05.090.0002-0 | 128.37
05.090.0002-A | 116.73
05.090.9999-0 | 6168
05.090.9999-A | 5538
05.095.0001-0 | 156.72
05.095.0001-A | 145.3
05.095.0002-1 | 90.05
05.095.0002-B | 81.14
05.095.9999-0 | 5595
05.095.9999-A | 5072
05.097.0001-0 | 53.59
05.097.0001-A | 47.97
05.097.9999-0 | 1336
05.097.9999-A | 1193
05.098.0002-0 | 34.14
05.098.0002-A | 33.52
05.098.9999-0 | 6723
05.098.9999-A | 6573
05.099.0001-1 | 80.36
05.099.0001-B | 73.5
05.099.0002-1 | 39.66
05.099.0002-B | 38.02
05.099.0003-0 | 50.06
05.099.0003-A | 47.96
05.099.0004-1 | 98.69
05.099.0004-B | 92.25
05.099.9999-0 | 5103
05.099.9999-A | 4799
05.100.0900-0 | 23.26
05.100.0900-A | 23.26
05.100.9999-0 | 4718
05.100.9999-A | 4347
05.102.9999-0 | 1227
05.102.9999-A | 1179
05.103.9999-0 | 3062
05.103.9999-A | 3062
05.105.0002-0 | 26.09
05.105.0002-A | 22.61
05.105.0003-0 | 20.3
05.105.0003-A | 17.59
05.105.0004-0 | 18.87
05.105.0004-A | 16.35
05.105.0005-0 | 18.87
05.105.0005-A | 16.35
05.105.0006-0 | 20.3
05.105.0006-A | 17.59
05.105.0007-0 | 18.87
05.105.0007-A | 16.35
05.105.0008-0 | 18.87
05.105.0008-A | 16.35
05.105.0009-0 | 18.87
05.105.0009-A | 16.35
05.105.0010-0 | 18.87
05.105.0010-A | 16.35
05.105.0011-0 | 18.87
05.105.0011-A | 16.35
05.105.0012-0 | 20.3
05.105.0012-A | 17.59
05.105.0013-0 | 18.87
05.105.0013-A | 16.35
05.105.0014-0 | 18.87
05.105.0014-A | 16.35
05.105.0015-0 | 13.65
05.105.0015-A | 11.83
05.105.0016-0 | 13.65
05.105.0016-A | 11.83
05.105.0017-0 | 20.3
05.105.0017-A | 17.59
05.105.0018-0 | 18.87
05.105.0018-A | 16.35
05.105.0019-0 | 18.87
05.105.0019-A | 16.35
05.105.0020-0 | 17.74
05.105.0020-A | 15.37
05.105.0021-0 | 21.19
05.105.0021-A | 18.36
05.105.0022-0 | 22.31
05.105.0022-A | 19.33
05.105.0023-0 | 22.31
05.105.0023-A | 19.33
05.105.0024-0 | 14.36
05.105.0024-A | 12.44
05.105.0025-0 | 8.84
05.105.0025-A | 7.66
05.105.0026-0 | 14.36
05.105.0026-A | 12.44
05.105.0027-0 | 26.09
05.105.0027-A | 22.61
05.105.0028-0 | 31.37
05.105.0028-A | 27.18
05.105.0029-0 | 43.1
05.105.0029-A | 37.35
05.105.0030-0 | 31.37
05.105.0030-A | 27.18
05.105.0031-0 | 75.11
05.105.0031-A | 65.08
05.105.0032-0 | 75.11
05.105.0032-A | 65.08
05.105.0033-0 | 150.22
05.105.0033-A | 130.22
05.105.0034-0 | 172.75
05.105.0034-A | 149.75
05.105.0035-0 | 26.09
05.105.0035-A | 22.61
05.105.0036-0 | 17.26
05.105.0036-A | 14.96
05.105.0037-0 | 30.11
05.105.0037-A | 26.09
05.105.0038-0 | 22.31
05.105.0038-A | 19.33
05.105.0039-0 | 17.26
05.105.0039-A | 14.96
05.105.0040-0 | 17.26
05.105.0040-A | 14.96
05.105.0041-0 | 17.26
05.105.0041-A | 14.96
05.105.0042-0 | 18.87
05.105.0042-A | 16.35
05.105.0043-0 | 18.87
05.105.0043-A | 16.35
05.105.0044-0 | 26.09
05.105.0044-A | 22.61
05.105.0046-0 | 18.87
05.105.0046-A | 16.35
05.105.0047-0 | 31.37
05.105.0047-A | 27.18
05.105.0048-0 | 17.26
05.105.0048-A | 14.96
05.105.0049-0 | 31.37
05.105.0049-A | 27.18
05.105.0050-0 | 31.37
05.105.0050-A | 27.18
05.105.0051-0 | 26.09
05.105.0051-A | 22.61
05.105.0052-0 | 14.36
05.105.0052-A | 12.44
05.105.0053-0 | 26.09
05.105.0053-A | 22.61
05.105.0054-0 | 18.87
05.105.0054-A | 16.35
05.105.0055-0 | 20.3
05.105.0055-A | 17.59
05.105.0057-0 | 20.3
05.105.0057-A | 17.59
05.105.0058-0 | 21.19
05.105.0058-A | 18.36
05.105.0059-0 | 18.87
05.105.0059-A | 16.35
05.105.0060-0 | 17.25
05.105.0060-A | 14.95
05.105.0061-0 | 10.64
05.105.0061-A | 9.22
05.105.0062-0 | 22.31
05.105.0062-A | 19.33
05.105.0063-0 | 31.37
05.105.0063-A | 27.18
05.105.0066-0 | 20.3
05.105.0066-A | 17.59
05.105.0069-0 | 31.37
05.105.0069-A | 27.18
05.105.0070-0 | 75.11
05.105.0070-A | 65.08
05.105.0071-0 | 31.37
05.105.0071-A | 27.18
05.105.0072-0 | 31.37
05.105.0072-A | 27.18
05.105.0073-0 | 22.31
05.105.0073-A | 19.33
05.105.0074-0 | 20.3
05.105.0074-A | 17.59
05.105.0075-0 | 20.3
05.105.0075-A | 17.59
05.105.0080-0 | 13.65
05.105.0080-A | 11.83
05.105.0081-0 | 13.65
05.105.0081-A | 11.83
05.105.0095-0 | 25.1
05.105.0095-A | 21.75
05.105.0096-0 | 43.1
05.105.0096-A | 37.35
05.105.0097-0 | 14.36
05.105.0097-A | 12.44
05.105.0098-0 | 17.64
05.105.0098-A | 15.28
05.105.0100-0 | 2527.36
05.105.0100-A | 2189.44
05.105.0101-0 | 4591.84
05.105.0101-A | 3979.36
05.105.0102-0 | 3572.8
05.105.0102-A | 3095.84
05.105.0103-0 | 3321.12
05.105.0103-A | 2877.6
05.105.0104-0 | 3321.12
05.105.0104-A | 2877.6
05.105.0105-0 | 3572.8
05.105.0105-A | 3095.84
05.105.0106-0 | 3321.12
05.105.0106-A | 2877.6
05.105.0107-0 | 3321.12
05.105.0107-A | 2877.6
05.105.0108-0 | 3321.12
05.105.0108-A | 2877.6
05.105.0109-0 | 3321.12
05.105.0109-A | 2877.6
05.105.0110-0 | 3321.12
05.105.0110-A | 2877.6
05.105.0111-0 | 3572.8
05.105.0111-A | 3095.84
05.105.0112-0 | 3321.12
05.105.0112-A | 2877.6
05.105.0113-0 | 3321.12
05.105.0113-A | 2877.6
05.105.0114-0 | 2402.4
05.105.0114-A | 2082.08
05.105.0115-0 | 2402.4
05.105.0115-A | 2082.08
05.105.0116-0 | 3572.8
05.105.0116-A | 3095.84
05.105.0117-0 | 3321.12
05.105.0117-A | 2877.6
05.105.0118-0 | 3321.12
05.105.0118-A | 2877.6
05.105.0119-0 | 3122.24
05.105.0119-A | 2705.12
05.105.0120-0 | 3729.44
05.105.0120-A | 3231.36
05.105.0121-0 | 3926.56
05.105.0121-A | 3402.08
05.105.0122-0 | 3926.56
05.105.0122-A | 3402.08
05.105.0123-0 | 2527.36
05.105.0123-A | 2189.44
05.105.0124-0 | 1060.8
05.105.0124-A | 919.2
05.105.0125-0 | 2527.36
05.105.0125-A | 2189.44
05.105.0126-0 | 4591.84
05.105.0126-A | 3979.36
05.105.0127-0 | 5521.12
05.105.0127-A | 4783.68
05.105.0128-0 | 7585.6
05.105.0128-A | 6573.6
05.105.0129-0 | 5521.12
05.105.0129-A | 4783.68
05.105.0130-0 | 13219.36
05.105.0130-A | 11454.08
05.105.0131-0 | 26438.72
05.105.0131-A | 22918.72
05.105.0132-0 | 30404
05.105.0132-A | 26356
05.105.0133-0 | 4591.84
05.105.0133-A | 3979.36
05.105.0134-0 | 3037.76
05.105.0134-A | 2632.96
05.105.0135-0 | 5299.36
05.105.0135-A | 4591.84
05.105.0136-0 | 3926.56
05.105.0136-A | 3402.08
05.105.0138-0 | 3037.76
05.105.0138-A | 2632.96
05.105.0139-0 | 3037.76
05.105.0139-A | 2632.96
05.105.0140-0 | 3321.12
05.105.0140-A | 2877.6
05.105.0141-0 | 3321.12
05.105.0141-A | 2877.6
05.105.0142-0 | 4591.84
05.105.0142-A | 3979.36
05.105.0143-0 | 3321.12
05.105.0143-A | 2877.6
05.105.0144-0 | 5521.12
05.105.0144-A | 4783.68
05.105.0145-0 | 4591.84
05.105.0145-A | 3979.36
05.105.0146-0 | 2527.36
05.105.0146-A | 2189.44
05.105.0147-0 | 4591.84
05.105.0147-A | 3979.36
05.105.0148-0 | 3321.12
05.105.0148-A | 2877.6
05.105.0149-0 | 3572.8
05.105.0149-A | 3095.84
05.105.0150-0 | 3572.8
05.105.0150-A | 3095.84
05.105.0151-0 | 3729.44
05.105.0151-A | 3231.36
05.105.0152-0 | 3321.12
05.105.0152-A | 2877.6
05.105.0153-0 | 3036
05.105.0153-A | 2631.2
05.105.0154-0 | 1872.64
05.105.0154-A | 1622.72
05.105.0155-0 | 3926.56
05.105.0155-A | 3402.08
05.105.0156-0 | 4417.6
05.105.0156-A | 3828
05.105.0157-0 | 3572.8
05.105.0157-A | 3095.84
05.105.0158-0 | 7585.6
05.105.0158-A | 6573.6
05.105.0159-0 | 5521.12
05.105.0159-A | 4783.68
05.105.0165-0 | 13219.36
05.105.0165-A | 11454.08
05.105.0169-0 | 5521.12
05.105.0169-A | 4783.68
05.105.0175-0 | 5521.12
05.105.0175-A | 4783.68
05.105.0176-0 | 3037.76
05.105.0176-A | 2632.96
05.105.0178-0 | 5521.12
05.105.0178-A | 4783.68
05.105.0179-0 | 5521.12
05.105.0179-A | 4783.68
05.105.0180-0 | 13219.36
05.105.0180-A | 11454.08
05.105.0185-0 | 3926.56
05.105.0185-A | 3402.08
05.105.0186-0 | 3037.76
05.105.0186-A | 2632.96
05.105.0187-0 | 3572.8
05.105.0187-A | 3095.84
05.105.0188-0 | 3572.8
05.105.0188-A | 3095.84
05.105.0190-0 | 2402.4
05.105.0190-A | 2082.08
05.105.0195-0 | 2402.4
05.105.0195-A | 2082.08
05.105.0200-0 | 11282.07
05.105.0200-A | 9773.61
05.105.0201-0 | 22564.15
05.105.0201-A | 19547.22
05.105.0202-0 | 33846.23
05.105.0202-A | 29320.83
05.105.0204-0 | 8754.71
05.105.0204-A | 7584.17
05.105.0205-0 | 17509.43
05.105.0205-A | 15168.34
05.105.0206-0 | 26264.15
05.105.0206-A | 22752.51
05.105.9999-0 | 7438
05.105.9999-A | 6445
05.110.9999-0 | 5393
05.110.9999-A | 4674
05.115.9999-0 | 4342
05.115.9999-A | 4342
05.120.9999-0 | 2203
05.120.9999-A | 2203
05.125.9999-0 | 4216
05.125.9999-A | 4196
05.130.9999-0 | 6323
05.130.9999-A | 5723
05.135.9999-0 | 2899
05.135.9999-A | 2899
05.140.9999-0 | 5091
05.140.9999-A | 5091
05.170.9999-0 | 3051
05.170.9999-A | 3051
05.175.9999-0 | 3276
05.175.9999-A | 3276
05.180.9999-0 | 4100
05.180.9999-A | 4100
05.185.9999-0 | 3031
05.185.9999-A | 3031
05.205.0010-0 | 10221.43
05.205.0010-A | 8854.38
05.205.0011-0 | 20442.87
05.205.0011-A | 17708.77
05.205.0012-0 | 30664.3
05.205.0012-A | 26563.16
05.205.0013-0 | 40885.74
05.205.0013-A | 35417.55
05.205.0015-0 | 7931.67
05.205.0015-A | 6870.86
05.205.0016-0 | 15863.35
05.205.0016-A | 13741.73
05.205.0017-0 | 23795.02
05.205.0017-A | 20612.6
05.205.0018-0 | 31726.7
05.205.0018-A | 27483.47
05.205.9999-0 | 3940
05.205.9999-A | 3521
05.220.9999-0 | 3547
05.220.9999-A | 3547
05.221.9999-0 | 3403
05.221.9999-A | 3403
05.222.9999-0 | 2975
05.222.9999-A | 2975
05.223.9999-0 | 1360
05.223.9999-A | 1360
05.240.9999-0 | 3271
05.240.9999-A | 3271
05.255.9999-0 | 4917
05.255.9999-A | 4917
05.258.9999-0 | 2822
05.258.9999-A | 2822
05.270.9999-0 | 3229
05.270.9999-A | 3229
05.288.9999-0 | 3583
05.288.9999-A | 3568
05.296.9999-0 | 2456
05.296.9999-A | 2456
05.300.9999-0 | 5901
05.300.9999-A | 5901
05.305.9999-0 | 4613
05.305.9999-A | 4601
05.310.9999-0 | 1549
05.310.9999-A | 1549
05.320.9999-0 | 1531
05.320.9999-A | 1531
05.330.9999-0 | 3957
05.330.9999-A | 3957
05.350.9999-0 | 9109
05.350.9999-A | 9109
05.355.9999-0 | 2978
05.355.9999-A | 2978
05.500.9999-0 | 3137
05.500.9999-A | 3050
05.560.9999-0 | 1980
05.560.9999-A | 1980
05.580.9999-0 | 1917
05.580.9999-A | 1917
05.585.9999-0 | 2047
05.585.9999-A | 2047
05.590.9999-0 | 2098
05.590.9999-A | 2098
05.600.9999-0 | 5517
05.600.9999-A | 5064
05.800.9999-0 | 2240
05.800.9999-A | 2072
05.805.9999-0 | 1954
05.805.9999-A | 1954
06.001.0020-0 | 23.3
06.001.0020-A | 20.22
06.001.0022-0 | 34.08
06.001.0022-A | 29.59
06.001.0023-0 | 46.9
06.001.0023-A | 40.95
06.001.0024-0 | 59.64
06.001.0024-A | 52.17
06.001.0025-0 | 70.2
06.001.0025-A | 61.42
06.001.0030-0 | 33.63
06.001.0030-A | 29.37
06.001.0031-0 | 49.92
06.001.0031-A | 43.58
06.001.0032-0 | 61.68
06.001.0032-A | 53.96
06.001.0033-0 | 77
06.001.0033-A | 67.33
06.001.0034-0 | 89.4
06.001.0034-A | 78.26
06.001.0035-0 | 110.27
06.001.0035-A | 96.55
06.001.0036-0 | 127.47
06.001.0036-A | 111.67
06.001.0037-0 | 182.03
06.001.0037-A | 163.98
06.001.0038-0 | 201.16
06.001.0038-A | 181.46
06.001.0039-0 | 226.72
06.001.0039-A | 204.51
06.001.0040-0 | 277.36
06.001.0040-A | 249.51
06.001.0041-0 | 330.6
06.001.0041-A | 296.87
06.001.0042-0 | 369.74
06.001.0042-A | 331.68
06.001.0059-0 | 23.26
06.001.0059-A | 20.41
06.001.0060-0 | 31.73
06.001.0060-A | 27.75
06.001.0061-0 | 44.08
06.001.0061-A | 38.61
06.001.0062-0 | 52.8
06.001.0062-A | 46.25
06.001.0063-0 | 62.91
06.001.0063-A | 55.12
06.001.0064-0 | 76.74
06.001.0064-A | 67.24
06.001.0065-0 | 89.56
06.001.0065-A | 78.51
06.001.0066-0 | 136.85
06.001.0066-A | 124.54
06.001.0067-0 | 150.59
06.001.0067-A | 137.3
06.001.0068-0 | 171.47
06.001.0068-A | 156.24
06.001.0069-0 | 205.49
06.001.0069-A | 186.57
06.001.0070-0 | 239.76
06.001.0070-A | 217.64
06.001.0071-0 | 274.04
06.001.0071-A | 248.7
06.001.0080-0 | 3.85
06.001.0080-A | 3.34
06.001.0081-0 | 4.47
06.001.0081-A | 3.87
06.001.0082-0 | 5.15
06.001.0082-A | 4.47
06.001.0083-0 | 5.91
06.001.0083-A | 5.12
06.001.0084-0 | 6.74
06.001.0084-A | 5.84
06.001.0085-0 | 7.63
06.001.0085-A | 6.62
06.001.0101-0 | 19.34
06.001.0101-A | 16.81
06.001.0102-0 | 23.17
06.001.0102-A | 20.13
06.001.0103-0 | 27.07
06.001.0103-A | 23.53
06.001.0105-0 | 34.59
06.001.0105-A | 30.09
06.001.0106-0 | 38.77
06.001.0106-A | 33.74
06.001.0110-0 | 12.87
06.001.0110-A | 11.15
06.001.0115-0 | 15.61
06.001.0115-A | 13.53
06.001.0120-0 | 18.64
06.001.0120-A | 16.15
06.001.0125-0 | 21.95
06.001.0125-A | 19.02
06.001.0130-0 | 25.54
06.001.0130-A | 22.13
06.001.0151-0 | 27.82
06.001.0151-A | 24.15
06.001.0152-0 | 34.57
06.001.0152-A | 30.01
06.001.0153-0 | 48.15
06.001.0153-A | 41.8
06.001.0155-0 | 54.99
06.001.0155-A | 47.74
06.001.0161-0 | 15.96
06.001.0161-A | 13.86
06.001.0162-0 | 22.19
06.001.0162-A | 19.28
06.001.0163-0 | 27.24
06.001.0163-A | 23.66
06.001.0165-0 | 30.29
06.001.0165-A | 26.29
06.001.0170-0 | 30.26
06.001.0170-A | 26.27
06.001.0171-0 | 34.49
06.001.0171-A | 29.96
06.001.0172-0 | 42.72
06.001.0172-A | 37.11
06.001.0173-0 | 46.9
06.001.0173-A | 40.75
06.001.0174-0 | 63.35
06.001.0174-A | 55.04
06.001.0180-0 | 10.98
06.001.0180-A | 9.51
06.001.0183-0 | 13.62
06.001.0183-A | 11.81
06.001.0184-0 | 18.69
06.001.0184-A | 16.19
06.001.0185-0 | 22.15
06.001.0185-A | 19.19
06.001.0187-0 | 26.06
06.001.0187-A | 22.58
06.001.0188-0 | 31.12
06.001.0188-A | 26.97
06.001.0189-0 | 36.6
06.001.0189-A | 31.72
06.001.0190-0 | 42.04
06.001.0190-A | 36.43
06.001.0192-0 | 49.42
06.001.0192-A | 42.82
06.001.0193-0 | 59.36
06.001.0193-A | 51.44
06.001.0195-0 | 86.53
06.001.0195-A | 74.98
06.001.0198-0 | 111.89
06.001.0198-A | 96.95
06.001.0200-0 | 131.47
06.001.0200-A | 113.92
06.001.0205-0 | 191.5
06.001.0205-A | 165.94
06.001.0210-0 | 265.69
06.001.0210-A | 230.23
06.001.0220-0 | 11.87
06.001.0220-A | 10.29
06.001.0221-0 | 13.48
06.001.0221-A | 11.68
06.001.0222-0 | 14.87
06.001.0222-A | 12.88
06.001.0224-0 | 20.27
06.001.0224-A | 17.57
06.001.0225-0 | 24.07
06.001.0225-A | 20.86
06.001.0226-0 | 28.34
06.001.0226-A | 24.56
06.001.0227-0 | 33.75
06.001.0227-A | 29.25
06.001.0228-0 | 39.67
06.001.0228-A | 34.38
06.001.0229-0 | 45.7
06.001.0229-A | 39.6
06.001.0231-0 | 64.51
06.001.0231-A | 55.9
06.001.0233-0 | 74.3
06.001.0233-A | 64.39
06.001.0235-0 | 78.16
06.001.0235-A | 67.73
06.001.0237-0 | 82.09
06.001.0237-A | 71.13
06.001.0242-0 | 6.49
06.001.0242-A | 5.63
06.001.0243-0 | 8.91
06.001.0243-A | 7.72
06.001.0244-0 | 11.32
06.001.0244-A | 9.81
06.001.0245-0 | 13.73
06.001.0245-A | 11.9
06.001.0246-0 | 16.15
06.001.0246-A | 13.99
06.001.0247-0 | 18.56
06.001.0247-A | 16.08
06.001.0248-0 | 20.97
06.001.0248-A | 18.17
06.001.0250-0 | 2.19
06.001.0250-A | 1.9
06.001.0251-0 | 3.8
06.001.0251-A | 3.3
06.001.0252-0 | 5.12
06.001.0252-A | 4.45
06.001.0254-0 | 7.75
06.001.0254-A | 6.74
06.001.0255-0 | 10.79
06.001.0255-A | 9.39
06.001.0256-0 | 13.86
06.001.0256-A | 12.06
06.001.0257-0 | 17.07
06.001.0257-A | 14.87
06.001.0258-0 | 22.61
06.001.0258-A | 19.71
06.001.0259-0 | 28.15
06.001.0259-A | 24.55
06.001.0260-0 | 5.35
06.001.0260-A | 4.64
06.001.0261-0 | 8.03
06.001.0261-A | 6.96
06.001.0262-0 | 10.71
06.001.0262-A | 9.28
06.001.0263-0 | 13.39
06.001.0263-A | 11.61
06.001.0264-0 | 16.07
06.001.0264-A | 13.93
06.001.0265-0 | 18.75
06.001.0265-A | 16.25
06.001.0266-0 | 21.43
06.001.0266-A | 18.57
06.001.0267-0 | 24.11
06.001.0267-A | 20.89
06.001.0268-0 | 26.79
06.001.0268-A | 23.22
06.001.0269-0 | 32.15
06.001.0269-A | 27.86
06.001.0270-0 | 1.27
06.001.0270-A | 1.1
06.001.0271-0 | 1.4
06.001.0271-A | 1.21
06.001.0272-0 | 1.67
06.001.0272-A | 1.45
06.001.0273-0 | 2
06.001.0273-A | 1.74
06.001.0274-0 | 2.21
06.001.0274-A | 1.91
06.001.0275-0 | 2.84
06.001.0275-A | 2.46
06.001.0276-0 | 3.65
06.001.0276-A | 3.16
06.001.0300-0 | 1280.67
06.001.0300-A | 1111.66
06.001.0301-0 | 632.6
06.001.0301-A | 549.19
06.001.0305-0 | 329.39
06.001.0305-A | 286
06.001.0306-0 | 30.87
06.001.0306-A | 26.98
06.001.0307-0 | 39.38
06.001.0307-A | 34.54
06.001.0308-0 | 100.08
06.001.0308-A | 92.96
06.001.0309-0 | 107.9
06.001.0309-A | 100.75
06.001.0310-0 | 127.19
06.001.0310-A | 118.63
06.001.0311-0 | 137.82
06.001.0311-A | 128.15
06.001.0312-0 | 147.14
06.001.0312-A | 136.79
06.001.0313-0 | 37.93
06.001.0313-A | 33.09
06.001.0314-0 | 39.48
06.001.0314-A | 34.63
06.001.0315-0 | 99.51
06.001.0315-A | 92.43
06.001.0316-0 | 107.43
06.001.0316-A | 100.3
06.001.0317-0 | 128
06.001.0317-A | 119.38
06.001.0318-0 | 10.07
06.001.0318-A | 9.02
06.001.0319-0 | 34.29
06.001.0319-A | 29.8
06.001.0320-0 | 136.65
06.001.0320-A | 118.7
06.001.0325-0 | 188.9
06.001.0325-A | 163.98
06.001.0327-0 | 68.32
06.001.0327-A | 59.35
06.001.0328-0 | 68.32
06.001.0328-A | 59.35
06.001.0329-0 | 136.65
06.001.0329-A | 118.7
06.001.0330-0 | 204.98
06.001.0330-A | 178.05
06.001.0331-0 | 345.64
06.001.0331-A | 300.67
06.001.0332-0 | 89.22
06.001.0332-A | 77.54
06.001.0335-0 | 51.57
06.001.0335-A | 44.84
06.001.0500-0 | 3.41
06.001.0500-A | 2.97
06.001.0501-0 | 5.55
06.001.0501-A | 4.84
06.001.0502-0 | 8.09
06.001.0502-A | 7.04
06.001.0503-0 | 13.3
06.001.0503-A | 11.58
06.001.0504-0 | 19.99
06.001.0504-A | 17.39
06.001.0505-0 | 26.07
06.001.0505-A | 22.68
06.001.0506-0 | 27.63
06.001.0506-A | 24.3
06.001.0507-0 | 32.05
06.001.0507-A | 28.18
06.001.0508-0 | 37.41
06.001.0508-A | 32.89
06.001.0509-0 | 46.14
06.001.0509-A | 40.88
06.001.0510-0 | 47.63
06.001.0510-A | 41.9
06.001.0511-0 | 58.27
06.001.0511-A | 51.27
06.001.0512-0 | 82.36
06.001.0512-A | 74.32
06.001.0513-0 | 97.87
06.001.0513-A | 88.35
06.001.0514-0 | 116.8
06.001.0514-A | 105.55
06.001.0515-0 | 135.87
06.001.0515-A | 122.85
06.001.0516-0 | 168.72
06.001.0516-A | 152.55
06.001.0550-0 | 2.26
06.001.0550-A | 1.98
06.001.0551-0 | 3.72
06.001.0551-A | 3.25
06.001.0552-0 | 5.52
06.001.0552-A | 4.82
06.001.0553-0 | 9.24
06.001.0553-A | 8.06
06.001.0554-0 | 14.15
06.001.0554-A | 12.33
06.001.0555-0 | 18.59
06.001.0555-A | 16.2
06.001.0556-0 | 20.35
06.001.0556-A | 17.99
06.001.0557-0 | 24.04
06.001.0557-A | 21.24
06.001.0558-0 | 27.7
06.001.0558-A | 24.48
06.001.0559-0 | 31.6
06.001.0559-A | 27.93
06.001.0560-0 | 35.49
06.001.0560-A | 31.38
06.001.0561-0 | 43.71
06.001.0561-A | 38.65
06.001.0562-0 | 64.96
06.001.0562-A | 59.23
06.001.0563-0 | 77.89
06.001.0563-A | 71.03
06.001.0564-0 | 93.83
06.001.0564-A | 85.64
06.001.0565-0 | 109.91
06.001.0565-A | 100.35
06.001.0566-0 | 137.34
06.001.0566-A | 125.35
06.001.0630-0 | 7.99
06.001.0630-A | 6.95
06.001.0631-0 | 13.18
06.001.0631-A | 11.46
06.001.0632-0 | 19.84
06.001.0632-A | 17.24
06.001.0633-0 | 25.87
06.001.0633-A | 22.48
06.001.0634-0 | 27.36
06.001.0634-A | 24.03
06.001.0650-0 | 6.69
06.001.0650-A | 5.8
06.001.0651-0 | 10.04
06.001.0651-A | 8.7
06.001.0652-0 | 13.39
06.001.0652-A | 11.61
06.001.0653-0 | 16.74
06.001.0653-A | 14.51
06.001.0654-0 | 20.09
06.001.0654-A | 17.41
06.001.0655-0 | 23.44
06.001.0655-A | 20.31
06.001.0656-0 | 26.79
06.001.0656-A | 23.22
06.001.0657-0 | 30.14
06.001.0657-A | 26.12
06.001.0658-0 | 33.49
06.001.0658-A | 29.02
06.001.0659-0 | 36.84
06.001.0659-A | 31.92
06.001.0660-0 | 40.19
06.001.0660-A | 34.83
06.001.0661-0 | 43.54
06.001.0661-A | 37.73
06.001.0662-0 | 46.89
06.001.0662-A | 40.63
06.001.0663-0 | 50.24
06.001.0663-A | 43.53
06.001.0664-0 | 53.59
06.001.0664-A | 46.44
06.001.0665-0 | 56.94
06.001.0665-A | 49.34
06.001.0666-0 | 63.64
06.001.0666-A | 55.14
06.001.0670-0 | 16.74
06.001.0670-A | 14.51
06.001.0671-0 | 24.78
06.001.0671-A | 21.47
06.001.0672-0 | 32.49
06.001.0672-A | 28.15
06.001.0673-0 | 48.23
06.001.0673-A | 41.79
06.001.0674-0 | 62.63
06.001.0674-A | 54.27
06.001.0675-0 | 76.7
06.001.0675-A | 66.46
06.001.0676-0 | 90.1
06.001.0676-A | 78.07
06.001.0677-0 | 102.49
06.001.0677-A | 88.81
06.001.0678-0 | 114.21
06.001.0678-A | 98.97
06.001.0679-0 | 125.6
06.001.0679-A | 108.84
06.001.0680-0 | 135.99
06.001.0680-A | 117.84
06.001.0681-0 | 155.08
06.001.0681-A | 134.38
06.001.0682-0 | 171.16
06.001.0682-A | 148.31
06.001.0683-0 | 178.86
06.001.0683-A | 154.99
06.001.0684-0 | 184.56
06.001.0684-A | 159.92
06.001.0685-0 | 202.64
06.001.0685-A | 175.6
06.001.0686-0 | 210.01
06.001.0686-A | 181.98
06.001.0710-0 | 20.94
06.001.0710-A | 18.15
06.001.0711-0 | 30.26
06.001.0711-A | 26.22
06.001.0712-0 | 87.8
06.001.0712-A | 81.87
06.001.0715-0 | 15.94
06.001.0715-A | 13.81
06.001.0716-0 | 19.72
06.001.0716-A | 17.09
06.001.0717-0 | 22.17
06.001.0717-A | 19.21
06.001.0718-0 | 25.79
06.001.0718-A | 22.35
06.001.0719-0 | 28.18
06.001.0719-A | 24.42
06.001.0720-0 | 49.38
06.001.0720-A | 43.15
06.001.0721-0 | 63.34
06.001.0721-A | 55.34
06.001.0722-0 | 66.34
06.001.0722-A | 58.32
06.001.0723-0 | 138.21
06.001.0723-A | 126.38
06.001.0724-0 | 153.42
06.001.0724-A | 141.56
06.001.0725-0 | 184.6
06.001.0725-A | 170.33
06.001.0726-0 | 201.16
06.001.0726-A | 185.18
06.001.0727-0 | 202.42
06.001.0727-A | 186.4
06.001.0728-0 | 224.68
06.001.0728-A | 205.84
06.001.0729-0 | 243.32
06.001.0729-A | 222.83
06.001.0730-0 | 268.99
06.001.0730-A | 245.31
06.001.0731-0 | 294.65
06.001.0731-A | 268.94
06.001.0732-0 | 326.65
06.001.0732-A | 297.44
06.001.0733-0 | 355.76
06.001.0733-A | 324.22
06.001.0734-0 | 416.95
06.001.0734-A | 378.77
06.001.0735-0 | 475.07
06.001.0735-A | 430.8
06.001.0736-0 | 500.67
06.001.0736-A | 454.99
06.001.0750-0 | 24.58
06.001.0750-A | 21.3
06.001.0751-0 | 24.61
06.001.0751-A | 21.33
06.001.0752-0 | 27.06
06.001.0752-A | 23.45
06.001.0753-0 | 27.1
06.001.0753-A | 23.48
06.001.0754-0 | 27.1
06.001.0754-A | 23.48
06.001.0755-0 | 36.55
06.001.0755-A | 31.67
06.001.0756-0 | 36.55
06.001.0756-A | 31.67
06.001.0757-0 | 39.05
06.001.0757-A | 33.84
06.001.0758-0 | 41.55
06.001.0758-A | 36
06.001.0759-0 | 41.59
06.001.0759-A | 36.04
06.001.0760-0 | 97.57
06.001.0760-A | 90.27
06.001.0761-0 | 100.15
06.001.0761-A | 92.52
06.001.0762-0 | 101.71
06.001.0762-A | 93.99
06.001.0763-0 | 106.94
06.001.0763-A | 98.54
06.001.0764-0 | 109.86
06.001.0764-A | 101.11
06.001.0765-0 | 113.26
06.001.0765-A | 104.12
06.001.0766-0 | 124.61
06.001.0766-A | 114.07
06.001.0767-0 | 128.62
06.001.0767-A | 117.66
06.001.0770-0 | 20.28
06.001.0770-A | 17.89
06.001.0771-0 | 20.75
06.001.0771-A | 18.3
06.001.0772-0 | 21.36
06.001.0772-A | 18.84
06.001.0773-0 | 21.96
06.001.0773-A | 19.37
06.001.0774-0 | 22.57
06.001.0774-A | 19.91
06.001.0775-0 | 23.18
06.001.0775-A | 20.45
06.001.0776-0 | 23.78
06.001.0776-A | 20.99
06.001.0777-0 | 24.39
06.001.0777-A | 21.52
06.001.0778-0 | 28.89
06.001.0778-A | 25.65
06.001.0779-0 | 36.95
06.001.0779-A | 33.09
06.001.0780-0 | 43.25
06.001.0780-A | 39.31
06.001.0781-0 | 57.29
06.001.0781-A | 52.52
06.001.9999-0 | 7293
06.001.9999-A | 6403
06.002.0009-0 | 105.6
06.002.0009-A | 102.64
06.002.0010-0 | 147.45
06.002.0010-A | 142.09
06.002.0011-0 | 193.08
06.002.0011-A | 187.61
06.002.0012-0 | 239.8
06.002.0012-A | 233.25
06.002.0013-0 | 304.91
06.002.0013-A | 297.12
06.002.0014-0 | 373.74
06.002.0014-A | 364.24
06.002.0015-0 | 463.56
06.002.0015-A | 452.51
06.002.0016-0 | 559.85
06.002.0016-A | 547.54
06.002.0017-0 | 776.47
06.002.0017-A | 761.24
06.002.0018-0 | 1129.49
06.002.0018-A | 1110.57
06.002.0019-0 | 1643.68
06.002.0019-A | 1620.63
06.002.0020-0 | 1795.82
06.002.0020-A | 1770.65
06.002.0040-0 | 111.6
06.002.0040-A | 108.64
06.002.0041-0 | 147.73
06.002.0041-A | 143.75
06.002.0042-0 | 208.08
06.002.0042-A | 202.61
06.002.0043-0 | 258.8
06.002.0043-A | 252.25
06.002.0044-0 | 329.91
06.002.0044-A | 322.12
06.002.0045-0 | 403.74
06.002.0045-A | 394.24
06.002.0046-0 | 501.56
06.002.0046-A | 490.51
06.002.0047-0 | 592.85
06.002.0047-A | 580.54
06.002.0048-0 | 611.15
06.002.0048-A | 597.86
06.002.0049-0 | 824.47
06.002.0049-A | 809.24
06.002.0050-0 | 1221.49
06.002.0050-A | 1202.57
06.002.0052-0 | 1795.82
06.002.0052-A | 1770.65
06.002.0060-0 | 118.6
06.002.0060-A | 115.64
06.002.0061-0 | 147.73
06.002.0061-A | 143.75
06.002.0062-0 | 208.08
06.002.0062-A | 202.61
06.002.0063-0 | 319.8
06.002.0063-A | 313.25
06.002.0064-0 | 388.91
06.002.0064-A | 381.12
06.002.0065-0 | 487.74
06.002.0065-A | 478.24
06.002.0066-0 | 542.56
06.002.0066-A | 531.51
06.002.0067-0 | 642.85
06.002.0067-A | 630.54
06.002.0068-0 | 679.36
06.002.0068-A | 666.07
06.002.0069-0 | 917.47
06.002.0069-A | 902.24
06.002.0070-0 | 1323.49
06.002.0070-A | 1304.57
06.002.0072-0 | 1920.82
06.002.0072-A | 1895.65
06.002.9999-0 | 3613
06.002.9999-A | 3521
06.003.0010-0 | 40.3
06.003.0010-A | 38.21
06.003.0011-0 | 60.6
06.003.0011-A | 56.56
06.003.0012-0 | 97.85
06.003.0012-A | 91.22
06.003.0013-0 | 138.41
06.003.0013-A | 128.3
06.003.0015-0 | 262.03
06.003.0015-A | 252.21
06.003.0017-0 | 348.13
06.003.0017-A | 334.36
06.003.0050-0 | 50.13
06.003.0050-A | 46.72
06.003.0053-0 | 63.68
06.003.0053-A | 59.19
06.003.0055-0 | 90.9
06.003.0055-A | 84.95
06.003.0057-0 | 129.64
06.003.0057-A | 122.17
06.003.0058-0 | 158.2
06.003.0058-A | 149.42
06.003.0060-0 | 51.3
06.003.0060-A | 48.22
06.003.0062-0 | 69.08
06.003.0062-A | 64.59
06.003.0064-0 | 95.9
06.003.0064-A | 89.95
06.003.0066-0 | 136.64
06.003.0066-A | 129.17
06.003.0068-0 | 167.2
06.003.0068-A | 158.42
06.003.9999-0 | 5018
06.003.9999-A | 4662
06.004.0060-0 | 91.35
06.004.0060-A | 86.62
06.004.0062-0 | 110.4
06.004.0062-A | 104.45
06.004.0064-0 | 142.03
06.004.0064-A | 134.56
06.004.0066-0 | 180.84
06.004.0066-A | 172.06
06.004.0068-0 | 234.9
06.004.0068-A | 224.75
06.004.0070-0 | 276.23
06.004.0070-A | 264.7
06.004.0072-0 | 361.35
06.004.0072-A | 345.93
06.004.0074-0 | 459.52
06.004.0074-A | 442.57
06.004.0076-0 | 633.79
06.004.0076-A | 614.4
06.004.0078-0 | 654.47
06.004.0078-A | 632.72
06.004.0080-0 | 875.26
06.004.0080-A | 847.72
06.004.0082-0 | 1533.09
06.004.0082-A | 1500.61
06.004.0084-0 | 1666.62
06.004.0084-A | 1629.53
06.004.0090-0 | 97.21
06.004.0090-A | 92.48
06.004.0092-0 | 111.5
06.004.0092-A | 105.55
06.004.0094-0 | 143.64
06.004.0094-A | 136.17
06.004.0096-0 | 186.2
06.004.0096-A | 177.42
06.004.0098-0 | 253.09
06.004.0098-A | 242.94
06.004.0100-0 | 288.59
06.004.0100-A | 277.06
06.004.0102-0 | 384.35
06.004.0102-A | 368.93
06.004.0104-0 | 462.12
06.004.0104-A | 445.17
06.004.0106-0 | 668.79
06.004.0106-A | 649.4
06.004.0108-0 | 741.07
06.004.0108-A | 719.32
06.004.0110-0 | 921.99
06.004.0110-A | 894.45
06.004.0112-0 | 1654.09
06.004.0112-A | 1621.61
06.004.0114-0 | 1787.62
06.004.0114-A | 1750.53
06.004.0120-0 | 102.21
06.004.0120-A | 97.48
06.004.0122-0 | 120.4
06.004.0122-A | 114.45
06.004.0124-0 | 162.73
06.004.0124-A | 155.26
06.004.0126-0 | 211.53
06.004.0126-A | 202.75
06.004.0128-0 | 283.89
06.004.0128-A | 273.74
06.004.0130-0 | 311.59
06.004.0130-A | 300.06
06.004.0132-0 | 408.35
06.004.0132-A | 392.93
06.004.0134-0 | 478.62
06.004.0134-A | 461.67
06.004.0136-0 | 708.79
06.004.0136-A | 689.4
06.004.0138-0 | 793.07
06.004.0138-A | 771.32
06.004.0140-0 | 1098.49
06.004.0140-A | 1070.95
06.004.0142-0 | 1775.09
06.004.0142-A | 1742.61
06.004.0144-0 | 1926.62
06.004.0144-A | 1889.53
06.004.0150-0 | 114.21
06.004.0150-A | 109.48
06.004.0152-0 | 132.42
06.004.0152-A | 126.08
06.004.0154-0 | 168.68
06.004.0154-A | 160.96
06.004.0156-0 | 224
06.004.0156-A | 214.33
06.004.0158-0 | 325.4
06.004.0158-A | 314.26
06.004.0160-0 | 365.27
06.004.0160-A | 351.55
06.004.0162-0 | 481.47
06.004.0162-A | 465.67
06.004.0164-0 | 544.03
06.004.0164-A | 525.98
06.004.0166-0 | 789.16
06.004.0166-A | 769.46
06.004.0168-0 | 896.72
06.004.0168-A | 874.51
06.004.0170-0 | 1101.36
06.004.0170-A | 1073.51
06.004.0172-0 | 2017.09
06.004.0172-A | 1984.61
06.004.0174-0 | 2186.62
06.004.0174-A | 2149.53
06.004.0253-1 | 576.02
06.004.0253-B | 529.8
06.004.0254-1 | 646.61
06.004.0254-B | 597.9
06.004.0400-0 | 4284.55
06.004.0400-A | 4122.26
06.004.0405-0 | 4449.74
06.004.0405-A | 4273.19
06.004.0410-0 | 4843.55
06.004.0410-A | 4648.41
06.004.0415-0 | 7151.32
06.004.0415-A | 6789.39
06.004.0420-0 | 6454.65
06.004.0420-A | 6217.44
06.004.0425-0 | 8519.87
06.004.0425-A | 8212.72
06.004.0430-0 | 7853.2
06.004.0430-A | 7545.91
06.004.0435-0 | 11348.23
06.004.0435-A | 10774.23
06.004.0440-0 | 8935.8
06.004.0440-A | 8620.17
06.004.0445-0 | 9966.01
06.004.0445-A | 9590
06.004.0450-0 | 10296.91
06.004.0450-A | 9898.69
06.004.0455-0 | 14908.06
06.004.0455-A | 14154.74
06.004.0500-0 | 2374.68
06.004.0500-A | 2187.32
06.004.0505-0 | 2986
06.004.0505-A | 2751.18
06.004.0510-0 | 3827.73
06.004.0510-A | 3526.95
06.004.0515-0 | 4173.34
06.004.0515-A | 3844.84
06.004.0520-0 | 4784.66
06.004.0520-A | 4408.69
06.004.0525-0 | 5360.68
06.004.0525-A | 4938.5
06.004.0530-0 | 5972
06.004.0530-A | 5502.36
06.004.0535-0 | 6583.32
06.004.0535-A | 6066.21
06.004.9999-0 | 4454
06.004.9999-A | 4245
06.005.0030-0 | 27.11
06.005.0030-A | 24.58
06.005.0035-0 | 33.46
06.005.0035-A | 30.42
06.005.0040-0 | 46.71
06.005.0040-A | 43.17
06.005.0045-0 | 61.79
06.005.0045-A | 57.29
06.005.0050-0 | 83.4
06.005.0050-A | 78.37
06.005.9999-0 | 4822
06.005.9999-A | 4457
06.006.0010-0 | 135.46
06.006.0010-A | 125.71
06.006.0011-0 | 26.4
06.006.0011-A | 24.67
06.006.0015-0 | 89.85
06.006.0015-A | 83.91
06.006.0016-0 | 18.37
06.006.0016-A | 17.23
06.006.0020-0 | 61.55
06.006.0020-A | 57.64
06.006.0030-0 | 112.21
06.006.0030-A | 103.65
06.006.0031-0 | 79.22
06.006.0031-A | 72.48
06.006.0035-0 | 146.12
06.006.0035-A | 135.56
06.006.0036-0 | 98.61
06.006.0036-A | 90.41
06.006.0040-0 | 199.61
06.006.0040-A | 186.49
06.006.0041-0 | 124.52
06.006.0041-A | 114.89
06.006.0050-0 | 284.13
06.006.0050-A | 267.64
06.006.0051-0 | 152.27
06.006.0051-A | 140.75
06.006.0060-0 | 453.77
06.006.0060-A | 434.27
06.006.0061-0 | 191.4
06.006.0061-A | 178.15
06.006.0090-0 | 38.72
06.006.0090-A | 36.29
06.006.0091-0 | 54.07
06.006.0091-A | 51.02
06.006.9999-0 | 3967
06.006.9999-A | 3713
06.007.0010-0 | 28.32
06.007.0010-A | 24.7
06.007.0011-0 | 35.72
06.007.0011-A | 31.15
06.007.0012-0 | 48.56
06.007.0012-A | 42.35
06.007.0013-0 | 59.94
06.007.0013-A | 52.26
06.007.0015-0 | 64.19
06.007.0015-A | 55.98
06.007.0016-0 | 73.17
06.007.0016-A | 63.81
06.007.0017-0 | 86.7
06.007.0017-A | 75.63
06.007.0060-0 | 39.22
06.007.0060-A | 34.57
06.007.0061-0 | 52.63
06.007.0061-A | 46.37
06.007.0062-0 | 79.79
06.007.0062-A | 70.4
06.007.0063-0 | 126.33
06.007.0063-A | 111.32
06.007.0064-0 | 163.77
06.007.0064-A | 144.31
06.007.0065-0 | 200.58
06.007.0065-A | 176.79
06.007.0080-0 | 79.11
06.007.0080-A | 69.72
06.007.0081-0 | 102.25
06.007.0081-A | 90.18
06.007.0082-0 | 158.24
06.007.0082-A | 139.69
06.007.0083-0 | 252.67
06.007.0083-A | 222.65
06.007.0084-0 | 327.89
06.007.0084-A | 288.96
06.007.0085-0 | 400.83
06.007.0085-A | 353.24
06.007.0100-0 | 79.11
06.007.0100-A | 69.72
06.007.0101-0 | 102.58
06.007.0101-A | 90.51
06.007.0102-0 | 156.56
06.007.0102-A | 138.24
06.007.0120-0 | 102.61
06.007.0120-A | 90.99
06.007.0121-0 | 137.45
06.007.0121-A | 121.36
06.007.0122-0 | 216.65
06.007.0122-A | 192.51
06.007.0123-0 | 352.53
06.007.0123-A | 313.59
06.007.0124-0 | 471.33
06.007.0124-A | 420.68
06.007.0125-0 | 571.31
06.007.0125-A | 509.22
06.007.9999-0 | 7787
06.007.9999-A | 6805
06.008.0050-0 | 106.21
06.008.0050-A | 104.9
06.008.0053-0 | 136.64
06.008.0053-A | 134.89
06.008.0055-0 | 156.42
06.008.0055-A | 154.22
06.008.0056-0 | 238.67
06.008.0056-A | 236.25
06.008.0058-0 | 244.62
06.008.0058-A | 241.97
06.008.0060-0 | 360.57
06.008.0060-A | 357.48
06.008.0062-0 | 550.83
06.008.0062-A | 547.29
06.008.0065-0 | 924.58
06.008.0065-A | 920.6
06.008.0068-0 | 2655.31
06.008.0068-A | 2650.88
06.008.0070-0 | 3227.7
06.008.0070-A | 3222.82
06.008.0072-0 | 4338.72
06.008.0072-A | 4333.39
06.008.0100-0 | 183.17
06.008.0100-A | 180.97
06.008.0105-0 | 281.05
06.008.0105-A | 278.41
06.008.9999-0 | 6405
06.008.9999-A | 6356
06.009.0030-0 | 149.6
06.009.0030-A | 149.12
06.009.0033-0 | 160.37
06.009.0033-A | 159.67
06.009.0035-0 | 186.78
06.009.0035-A | 185.99
06.009.0051-0 | 203.44
06.009.0051-A | 202.73
06.009.0052-0 | 220.24
06.009.0052-A | 219.19
06.009.0053-0 | 287.2
06.009.0053-A | 285.48
06.009.0054-0 | 372.39
06.009.0054-A | 369.79
06.009.0055-0 | 485.57
06.009.0055-A | 482.18
06.009.0056-0 | 555.96
06.009.0056-A | 552.63
06.009.0057-0 | 774.12
06.009.0057-A | 769.6
06.009.0058-0 | 1047.41
06.009.0058-A | 1041.68
06.009.0059-0 | 1418.52
06.009.0059-A | 1411.52
06.009.0060-0 | 1964.06
06.009.0060-A | 1955.9
06.009.0061-0 | 2392.71
06.009.0061-A | 2383.39
06.009.0062-0 | 2801.32
06.009.0062-A | 2790.84
06.009.0063-0 | 3210.02
06.009.0063-A | 3198.38
06.009.0064-0 | 4332.23
06.009.0064-A | 4318.46
06.009.0081-0 | 264.43
06.009.0081-A | 262.71
06.009.0082-0 | 336.41
06.009.0082-A | 333.81
06.009.0083-0 | 412.9
06.009.0083-A | 409.51
06.009.0084-0 | 496.31
06.009.0084-A | 492.98
06.009.0085-0 | 668.63
06.009.0085-A | 664.11
06.009.0086-0 | 901.91
06.009.0086-A | 896.18
06.009.0087-0 | 1206.73
06.009.0087-A | 1200.92
06.009.0088-0 | 1666.68
06.009.0088-A | 1659.9
06.009.0089-0 | 2046.67
06.009.0089-A | 2038.93
06.009.0090-0 | 2383.26
06.009.0090-A | 2374.55
06.009.0091-0 | 2737.07
06.009.0091-A | 2727.4
06.009.0092-0 | 3707.28
06.009.0092-A | 3695.67
06.009.9999-0 | 6800
06.009.9999-A | 6765
06.010.0010-0 | 224.24
06.010.0010-A | 210.9
06.010.0011-0 | 87.45
06.010.0011-A | 81.29
06.010.0015-0 | 438.16
06.010.0015-A | 421.78
06.010.0016-0 | 120.19
06.010.0016-A | 112.75
06.010.0020-0 | 908.32
06.010.0020-A | 888.89
06.010.0021-0 | 153.2
06.010.0021-A | 144.5
06.010.0030-0 | 1195.11
06.010.0030-A | 1183.91
06.010.0031-0 | 219.08
06.010.0031-A | 209.13
06.010.0040-0 | 2723.28
06.010.0040-A | 2710.37
06.010.0041-0 | 295.72
06.010.0041-A | 284.24
06.010.9999-0 | 1175
06.010.9999-A | 1118
06.011.0101-0 | 25.1
06.011.0101-A | 23.38
06.011.0102-0 | 25.51
06.011.0102-A | 23.77
06.011.0103-0 | 45.8
06.011.0103-A | 43.44
06.011.0104-0 | 52.14
06.011.0104-A | 48.97
06.011.0105-0 | 54.26
06.011.0105-A | 51
06.011.0106-0 | 95.23
06.011.0106-A | 90.93
06.011.0107-0 | 102.73
06.011.0107-A | 98.41
06.011.0108-0 | 128.46
06.011.0108-A | 123.38
06.011.0109-0 | 168.04
06.011.0109-A | 162.33
06.011.0110-0 | 193.81
06.011.0110-A | 187.63
06.011.0111-0 | 197.77
06.011.0111-A | 191.13
06.011.0112-0 | 244.24
06.011.0112-A | 237
06.011.0113-0 | 282.36
06.011.0113-A | 274.06
06.011.0115-0 | 516.06
06.011.0115-A | 507.02
06.011.0116-0 | 594.26
06.011.0116-A | 584.05
06.011.0117-0 | 683.6
06.011.0117-A | 672.54
06.011.0119-0 | 959.38
06.011.0119-A | 946.05
06.011.0131-0 | 25.1
06.011.0131-A | 23.38
06.011.0132-0 | 25.51
06.011.0132-A | 23.77
06.011.0133-0 | 41.88
06.011.0133-A | 39.52
06.011.0134-0 | 52.14
06.011.0134-A | 48.97
06.011.0135-0 | 73.21
06.011.0135-A | 69.21
06.011.0136-0 | 123.5
06.011.0136-A | 118.75
06.011.0137-0 | 131
06.011.0137-A | 126.23
06.011.0139-0 | 202.46
06.011.0139-A | 196.31
06.011.0140-0 | 238.3
06.011.0140-A | 231.34
06.011.0141-0 | 431.07
06.011.0141-A | 423.3
06.011.0142-0 | 438.98
06.011.0142-A | 430.6
06.011.0143-0 | 581.95
06.011.0143-A | 572.29
06.011.0145-0 | 724.48
06.011.0145-A | 714.09
06.011.0146-0 | 837.63
06.011.0146-A | 825.83
06.011.0147-0 | 1004.16
06.011.0147-A | 991.5
06.011.0149-0 | 1864.1
06.011.0149-A | 1848.05
06.011.0191-0 | 2.31
06.011.0191-A | 2
06.011.0192-0 | 6.72
06.011.0192-A | 6.34
06.011.0193-0 | 6.72
06.011.0193-A | 6.34
06.011.0194-0 | 6.83
06.011.0194-A | 6.45
06.011.0195-0 | 6.83
06.011.0195-A | 6.45
06.011.0196-0 | 7.09
06.011.0196-A | 6.7
06.011.0197-0 | 7.13
06.011.0197-A | 6.73
06.011.0198-0 | 7.24
06.011.0198-A | 6.84
06.011.0199-0 | 7.28
06.011.0199-A | 6.87
06.011.0200-0 | 7.39
06.011.0200-A | 6.98
06.011.0201-0 | 7.65
06.011.0201-A | 7.23
06.011.0202-0 | 7.95
06.011.0202-A | 7.51
06.011.0203-0 | 8.36
06.011.0203-A | 7.89
06.011.0205-0 | 8.62
06.011.0205-A | 8.14
06.011.0206-0 | 9.11
06.011.0206-A | 8.6
06.011.0207-0 | 9.52
06.011.0207-A | 8.99
06.011.0209-0 | 10.72
06.011.0209-A | 10.12
06.011.0221-0 | 25.06
06.011.0221-A | 23.35
06.011.0222-0 | 25.62
06.011.0222-A | 23.86
06.011.0223-0 | 45.22
06.011.0223-A | 42.41
06.011.0224-0 | 52.56
06.011.0224-A | 49.34
06.011.0225-0 | 76.06
06.011.0225-A | 72.51
06.011.0226-0 | 95.46
06.011.0226-A | 91.15
06.011.0227-0 | 103.4
06.011.0227-A | 99.05
06.011.0228-0 | 129.94
06.011.0228-A | 124.77
06.011.0229-0 | 169.81
06.011.0229-A | 164
06.011.0230-0 | 196.52
06.011.0230-A | 190.19
06.011.0231-0 | 201.67
06.011.0231-A | 194.82
06.011.0232-0 | 250.16
06.011.0232-A | 242.58
06.011.0233-0 | 292.18
06.011.0233-A | 283.33
06.011.0235-0 | 527.29
06.011.0235-A | 517.61
06.011.0236-0 | 610.89
06.011.0236-A | 599.75
06.011.0237-0 | 721.98
06.011.0237-A | 709.04
06.011.0239-0 | 1011.11
06.011.0239-A | 995.21
06.011.0251-0 | 25.06
06.011.0251-A | 23.35
06.011.0252-0 | 25.62
06.011.0252-A | 23.86
06.011.0253-0 | 45.22
06.011.0253-A | 42.41
06.011.0254-0 | 52.56
06.011.0254-A | 49.34
06.011.0255-0 | 95.24
06.011.0255-A | 90.87
06.011.0256-0 | 123.88
06.011.0256-A | 119.11
06.011.0257-0 | 129.69
06.011.0257-A | 124.95
06.011.0258-0 | 164.78
06.011.0258-A | 159.27
06.011.0259-0 | 204.74
06.011.0259-A | 198.46
06.011.0260-0 | 241.45
06.011.0260-A | 234.33
06.011.0261-0 | 434.97
06.011.0261-A | 426.99
06.011.0262-0 | 491.51
06.011.0262-A | 483.92
06.011.0263-0 | 591.59
06.011.0263-A | 581.39
06.011.0265-0 | 736.03
06.011.0265-A | 725.04
06.011.0266-0 | 854.27
06.011.0266-A | 841.55
06.011.0267-0 | 1023.62
06.011.0267-A | 1009.88
06.011.0269-0 | 1903.4
06.011.0269-A | 1885.18
06.011.0311-0 | 25.83
06.011.0311-A | 24.04
06.011.0312-0 | 45.4
06.011.0312-A | 42.57
06.011.0313-0 | 52.38
06.011.0313-A | 49.18
06.011.0314-0 | 75.95
06.011.0314-A | 72.41
06.011.0315-0 | 95.31
06.011.0315-A | 91.01
06.011.0316-0 | 102.99
06.011.0316-A | 98.66
06.011.0317-0 | 128.58
06.011.0317-A | 123.48
06.011.0318-0 | 168.3
06.011.0318-A | 162.58
06.011.0319-0 | 193.94
06.011.0319-A | 187.76
06.011.0320-0 | 198.2
06.011.0320-A | 191.53
06.011.0321-0 | 245.16
06.011.0321-A | 237.86
06.011.0322-0 | 283.33
06.011.0322-A | 274.97
06.011.0324-0 | 519.25
06.011.0324-A | 510.04
06.011.0325-0 | 597.86
06.011.0325-A | 587.45
06.011.0326-0 | 687.37
06.011.0326-A | 676.1
06.011.0328-0 | 967.05
06.011.0328-A | 953.29
06.011.0341-0 | 29.07
06.011.0341-A | 26.86
06.011.0342-0 | 45.5
06.011.0342-A | 42.65
06.011.0343-0 | 52.24
06.011.0343-A | 49.05
06.011.0344-0 | 95.02
06.011.0344-A | 90.72
06.011.0345-0 | 123.86
06.011.0345-A | 119.1
06.011.0346-0 | 131.13
06.011.0346-A | 126.36
06.011.0347-0 | 164.55
06.011.0347-A | 159.08
06.011.0348-0 | 202.74
06.011.0348-A | 196.58
06.011.0349-0 | 238.93
06.011.0349-A | 231.95
06.011.0350-0 | 431.76
06.011.0350-A | 423.95
06.011.0351-0 | 494.63
06.011.0351-A | 486.2
06.011.0352-0 | 583.32
06.011.0352-A | 573.59
06.011.0354-0 | 728.07
06.011.0354-A | 717.48
06.011.0355-0 | 842.84
06.011.0355-A | 830.78
06.011.0356-0 | 1008.34
06.011.0356-A | 995.45
06.011.0358-0 | 1872.49
06.011.0358-A | 1855.96
06.011.0370-0 | 38.76
06.011.0370-A | 35.81
06.011.0371-0 | 60.85
06.011.0371-A | 57.24
06.011.0372-0 | 99.04
06.011.0372-A | 95.15
06.011.0373-0 | 151.4
06.011.0373-A | 145.77
06.011.0374-0 | 242.65
06.011.0374-A | 235.59
06.011.0375-0 | 305
06.011.0375-A | 297.11
06.011.0376-0 | 471.75
06.011.0376-A | 463.27
06.011.0377-0 | 586.98
06.011.0377-A | 577.52
06.011.0378-0 | 879.7
06.011.0378-A | 869.64
06.011.0379-0 | 1034.34
06.011.0379-A | 1023.11
06.011.0380-0 | 1348.55
06.011.0380-A | 1336.45
06.011.0381-0 | 2608.72
06.011.0381-A | 2595.37
06.011.0382-0 | 3531.26
06.011.0382-A | 3516.92
06.011.0383-0 | 4831.74
06.011.0383-A | 4814.67
06.011.0390-0 | 38.76
06.011.0390-A | 35.81
06.011.0391-0 | 59.5
06.011.0391-A | 55.89
06.011.0392-0 | 97.56
06.011.0392-A | 93.67
06.011.0393-0 | 138.35
06.011.0393-A | 133.66
06.011.0394-0 | 239.14
06.011.0394-A | 233.09
06.011.0395-0 | 298.86
06.011.0395-A | 291.37
06.011.0396-0 | 486.32
06.011.0396-A | 477.87
06.011.0397-0 | 689.45
06.011.0397-A | 680.56
06.011.0398-0 | 1063.08
06.011.0398-A | 1052.56
06.011.0399-0 | 1444.33
06.011.0399-A | 1433.22
06.011.0400-0 | 2640.16
06.011.0400-A | 2627.67
06.011.0401-0 | 3341.11
06.011.0401-A | 3327.75
06.011.0402-0 | 4124.97
06.011.0402-A | 4110.15
06.011.0403-0 | 4300.15
06.011.0403-A | 4284.33
06.011.0404-0 | 7943.18
06.011.0404-A | 7923.59
06.011.0411-0 | 16.64
06.011.0411-A | 14.83
06.011.0412-0 | 16.35
06.011.0412-A | 14.61
06.011.0413-0 | 24.28
06.011.0413-A | 21.92
06.011.0414-0 | 30.62
06.011.0414-A | 27.45
06.011.0415-0 | 32.74
06.011.0415-A | 29.48
06.011.0416-0 | 62.95
06.011.0416-A | 58.65
06.011.0417-0 | 70.45
06.011.0417-A | 66.13
06.011.0418-0 | 85.42
06.011.0418-A | 80.34
06.011.0419-0 | 92.9
06.011.0419-A | 87.2
06.011.0420-0 | 100.91
06.011.0420-A | 94.59
06.011.0421-0 | 103.85
06.011.0421-A | 97.21
06.011.0422-0 | 125.5
06.011.0422-A | 118.26
06.011.0423-0 | 139.87
06.011.0423-A | 131.57
06.011.0424-0 | 153.54
06.011.0424-A | 144.5
06.011.0425-0 | 171.32
06.011.0425-A | 161.12
06.011.0426-0 | 187.49
06.011.0426-A | 176.43
06.011.0427-0 | 260.68
06.011.0427-A | 247.35
06.011.0431-0 | 15.9
06.011.0431-A | 14.19
06.011.0432-0 | 16.46
06.011.0432-A | 14.7
06.011.0433-0 | 26.9
06.011.0433-A | 24.09
06.011.0434-0 | 31.04
06.011.0434-A | 27.82
06.011.0435-0 | 54.54
06.011.0435-A | 50.99
06.011.0436-0 | 63.18
06.011.0436-A | 58.87
06.011.0437-0 | 71.12
06.011.0437-A | 66.77
06.011.0438-0 | 86.9
06.011.0438-A | 81.73
06.011.0439-0 | 94.67
06.011.0439-A | 88.87
06.011.0440-0 | 103.1
06.011.0440-A | 96.66
06.011.0441-0 | 107.75
06.011.0441-A | 100.9
06.011.0442-0 | 131.42
06.011.0442-A | 123.84
06.011.0443-0 | 149.7
06.011.0443-A | 140.84
06.011.0445-0 | 164.77
06.011.0445-A | 155.1
06.011.0446-0 | 187.95
06.011.0446-A | 176.81
06.011.0447-0 | 225.87
06.011.0447-A | 212.94
06.011.0449-0 | 312.41
06.011.0449-A | 296.52
06.011.9999-0 | 4601
06.011.9999-A | 4380
06.012.0001-0 | 2147.37
06.012.0001-A | 1998.87
06.012.0002-0 | 2254.13
06.012.0002-A | 2097.52
06.012.0003-0 | 2515.53
06.012.0003-A | 2343.15
06.012.0004-0 | 2806.83
06.012.0004-A | 2613.08
06.012.0005-0 | 3053.49
06.012.0005-A | 2841.37
06.012.0006-0 | 3506.28
06.012.0006-A | 3261.76
06.012.0007-0 | 3883.17
06.012.0007-A | 3613.12
06.012.0008-0 | 4271.28
06.012.0008-A | 3975.69
06.012.0009-0 | 4770.33
06.012.0009-A | 4441.18
06.012.0015-0 | 1577.28
06.012.0015-A | 1467.14
06.012.0016-0 | 1819.4
06.012.0016-A | 1694.8
06.012.0017-0 | 1971.94
06.012.0017-A | 1836.48
06.012.0018-0 | 2220.96
06.012.0018-A | 2065.86
06.012.0019-0 | 2594.81
06.012.0019-A | 2415.11
06.012.0020-0 | 2867.82
06.012.0020-A | 2666.13
06.012.0021-0 | 3113.39
06.012.0021-A | 2895.27
06.012.0022-0 | 3354.8
06.012.0022-A | 3120.65
06.012.0039-0 | 1527.16
06.012.0039-A | 1412.21
06.012.0040-0 | 1397.08
06.012.0040-A | 1292.55
06.012.0041-0 | 1324.94
06.012.0041-A | 1224.84
06.012.0042-0 | 1163.23
06.012.0042-A | 1076.84
06.012.0043-0 | 1115.59
06.012.0043-A | 1032.18
06.012.0200-0 | 3691.93
06.012.0200-A | 3347.31
06.012.0201-0 | 4048.05
06.012.0201-A | 3669.93
06.012.0202-0 | 4431.77
06.012.0202-A | 4020.39
06.012.0203-0 | 4828.75
06.012.0203-A | 4382.91
06.012.0204-0 | 5376.67
06.012.0204-A | 4879.13
06.012.0205-0 | 5892.58
06.012.0205-A | 5343.58
06.012.0206-0 | 6003.7
06.012.0206-A | 5450.04
06.012.0207-0 | 6116.22
06.012.0207-A | 5556.96
06.012.0208-0 | 6392.5
06.012.0208-A | 5819.37
06.012.0209-0 | 6686.74
06.012.0209-A | 6085.49
06.012.0210-0 | 7009.58
06.012.0210-A | 6380.38
06.012.0211-0 | 7333.88
06.012.0211-A | 6676.55
06.012.0212-0 | 7658.13
06.012.0212-A | 6972.66
06.012.0213-0 | 7950.97
06.012.0213-A | 7237.55
06.012.0214-0 | 8275.21
06.012.0214-A | 7533.66
06.012.0215-0 | 8599.51
06.012.0215-A | 7829.83
06.012.0216-0 | 8922.35
06.012.0216-A | 8124.72
06.012.0217-0 | 4550.47
06.012.0217-A | 4126.53
06.012.0218-0 | 4964.34
06.012.0218-A | 4504.39
06.012.0219-0 | 5378.42
06.012.0219-A | 4882.47
06.012.0220-0 | 5944.77
06.012.0220-A | 5393.12
06.012.0221-0 | 6525.08
06.012.0221-A | 5917.71
06.012.0222-0 | 6794.25
06.012.0222-A | 6168.83
06.012.0223-0 | 7013.85
06.012.0223-A | 6367.6
06.012.0224-0 | 7305.36
06.012.0224-A | 6632.2
06.012.0225-0 | 7384.82
06.012.0225-A | 6719.17
06.012.0226-0 | 7707.66
06.012.0226-A | 7014.06
06.012.0227-0 | 8031.96
06.012.0227-A | 7310.23
06.012.0228-0 | 8326.2
06.012.0228-A | 7576.34
06.012.0229-0 | 8649.04
06.012.0229-A | 7871.23
06.012.0230-0 | 8973.29
06.012.0230-A | 8167.34
06.012.0231-0 | 9297.59
06.012.0231-A | 8463.51
06.012.0232-0 | 9590.43
06.012.0232-A | 8728.4
06.012.0233-0 | 5185.88
06.012.0233-A | 4702.31
06.012.0234-0 | 5640.92
06.012.0234-A | 5117.27
06.012.0235-0 | 6061.57
06.012.0235-A | 5498.45
06.012.0236-0 | 6551.21
06.012.0236-A | 5943.43
06.012.0237-0 | 7180.04
06.012.0237-A | 6512.48
06.012.0238-0 | 7604.31
06.012.0238-A | 6906.92
06.012.0239-0 | 7780.89
06.012.0239-A | 7059.81
06.012.0240-0 | 8001.48
06.012.0240-A | 7264.04
06.012.0241-0 | 8279.18
06.012.0241-A | 7527.72
06.012.0242-0 | 8602.17
06.012.0242-A | 7822.76
06.012.0243-0 | 8896.47
06.012.0243-A | 8088.93
06.012.0244-0 | 9219.57
06.012.0244-A | 8383.9
06.012.0245-0 | 9543.55
06.012.0245-A | 8679.93
06.012.0246-0 | 9867.8
06.012.0246-A | 8976.04
06.012.0247-0 | 10161.35
06.012.0247-A | 9241.46
06.012.0248-0 | 10485.02
06.012.0248-A | 9537.18
06.012.0249-0 | 6203.69
06.012.0249-A | 5625.06
06.012.0250-0 | 6690.48
06.012.0250-A | 6069.06
06.012.0251-0 | 7177.24
06.012.0251-A | 6513.03
06.012.0252-0 | 7847.29
06.012.0252-A | 7119.24
06.012.0253-0 | 8530.93
06.012.0253-A | 7739.23
06.012.0254-0 | 8655.86
06.012.0254-A | 7856.91
06.012.0255-0 | 8709.07
06.012.0255-A | 7907.12
06.012.0256-0 | 8985.89
06.012.0256-A | 8170.05
06.012.0257-0 | 9280.14
06.012.0257-A | 8436.17
06.012.0258-0 | 9604.38
06.012.0258-A | 8732.28
06.012.0259-0 | 9927.28
06.012.0259-A | 9027.23
06.012.0260-0 | 10251.52
06.012.0260-A | 9323.34
06.012.0261-0 | 10545.77
06.012.0261-A | 9589.45
06.012.0262-0 | 10868.61
06.012.0262-A | 9884.34
06.012.0263-0 | 11192.91
06.012.0263-A | 10180.51
06.012.0264-0 | 6988.07
06.012.0264-A | 6334.43
06.012.0265-0 | 7502.61
06.012.0265-A | 6803.3
06.012.0266-0 | 8025.52
06.012.0266-A | 7279.87
06.012.0267-0 | 8521.48
06.012.0267-A | 7729.26
06.012.0268-0 | 9273.49
06.012.0268-A | 8413.35
06.012.0269-0 | 9607.66
06.012.0269-A | 8723.89
06.012.0270-0 | 9783.9
06.012.0270-A | 8878.61
06.012.0271-0 | 10141.01
06.012.0271-A | 9202.08
06.012.0272-0 | 10166.47
06.012.0272-A | 9240.6
06.012.0273-0 | 10489.68
06.012.0273-A | 9535.86
06.012.0274-0 | 10813.93
06.012.0274-A | 9831.98
06.012.0275-0 | 11108.17
06.012.0275-A | 10098.09
06.012.0276-0 | 11431.07
06.012.0276-A | 10393.04
06.012.0277-0 | 11755.31
06.012.0277-A | 10689.15
06.012.0278-0 | 12079.56
06.012.0278-A | 10985.26
06.012.0310-0 | 8406.98
06.012.0310-A | 7589.31
06.012.0312-0 | 8579.07
06.012.0312-A | 7751.94
06.012.0315-0 | 9235.62
06.012.0315-A | 8330.77
06.012.0317-0 | 9259.45
06.012.0317-A | 8400.66
06.012.0319-0 | 10054.01
06.012.0319-A | 9123.28
06.012.0320-0 | 10641.33
06.012.0320-A | 9660.64
06.012.0322-0 | 10724.61
06.012.0322-A | 9730.93
06.012.0325-0 | 10988.16
06.012.0325-A | 9974.86
06.012.0327-0 | 11118.74
06.012.0327-A | 10105.03
06.012.0329-0 | 11360.47
06.012.0329-A | 10318.72
06.012.0331-0 | 11710.47
06.012.0331-A | 10644.1
06.012.0332-0 | 12002.68
06.012.0332-A | 10912.45
06.012.0335-0 | 12383.85
06.012.0335-A | 11257.89
06.012.0337-0 | 12708.1
06.012.0337-A | 11554
06.012.0340-0 | 13014.59
06.012.0340-A | 11830.72
06.012.0345-0 | 9434.9
06.012.0345-A | 8505.15
06.012.0347-0 | 9626.47
06.012.0347-A | 8671.52
06.012.0348-0 | 9762.18
06.012.0348-A | 8793.29
06.012.0349-0 | 10188.64
06.012.0349-A | 9237.77
06.012.0351-0 | 10834.53
06.012.0351-A | 9833.21
06.012.0352-0 | 11644.45
06.012.0352-A | 10566.84
06.012.0355-0 | 11708.66
06.012.0355-A | 10626.58
06.012.0357-0 | 11775.31
06.012.0357-A | 10687.63
06.012.0359-0 | 12051.67
06.012.0359-A | 10950.13
06.012.0362-0 | 12345.92
06.012.0362-A | 11216.24
06.012.0363-0 | 12617.69
06.012.0363-A | 11466.89
06.012.0364-0 | 12994.46
06.012.0364-A | 11808.52
06.012.0366-0 | 13317.3
06.012.0366-A | 12103.42
06.012.0368-0 | 13611.55
06.012.0368-A | 12369.53
06.012.0370-0 | 13935.41
06.012.0370-A | 12665.3
06.012.0372-0 | 12411.69
06.012.0372-A | 11242.79
06.012.0375-0 | 13771.12
06.012.0375-A | 12490.47
06.012.0377-0 | 15100.83
06.012.0377-A | 13696.28
06.012.0379-0 | 16988.49
06.012.0379-A | 15407.18
06.012.0381-0 | 17204
06.012.0381-A | 15620.32
06.012.0383-0 | 17287.42
06.012.0383-A | 15696.75
06.012.0385-0 | 17529.16
06.012.0385-A | 15898.45
06.012.0387-0 | 17949.18
06.012.0387-A | 16277.65
06.012.0389-0 | 18263.67
06.012.0389-A | 16561.39
06.012.0391-0 | 18759.32
06.012.0391-A | 17006.13
06.012.0393-0 | 19179.63
06.012.0393-A | 17385.89
06.012.0395-0 | 19632.89
06.012.0395-A | 17793.58
06.012.0400-0 | 20023.1
06.012.0400-A | 18142.94
06.012.9999-0 | 5505
06.012.9999-A | 5019
06.013.9999-0 | 4824
06.013.9999-A | 4640
06.014.0012-0 | 2386.14
06.014.0012-A | 2255.98
06.014.0013-0 | 2511.99
06.014.0013-A | 2370.76
06.014.0014-0 | 2745.47
06.014.0014-A | 2595.63
06.014.0015-0 | 3075.52
06.014.0015-A | 2903.74
06.014.0016-0 | 3447.23
06.014.0016-A | 3250.28
06.014.0049-0 | 427.84
06.014.0049-A | 399.78
06.014.0052-0 | 514.5
06.014.0052-A | 479.9
06.014.0054-0 | 753.26
06.014.0054-A | 703.68
06.014.0057-0 | 990.02
06.014.0057-A | 923.71
06.014.0059-0 | 1558.71
06.014.0059-A | 1451.7
06.014.0060-0 | 494.72
06.014.0060-A | 462.71
06.014.0062-0 | 604.87
06.014.0062-A | 564.26
06.014.0064-0 | 850.96
06.014.0064-A | 795.57
06.014.0066-0 | 1087.72
06.014.0066-A | 1015.6
06.014.0068-0 | 1742.05
06.014.0068-A | 1625.44
06.014.0100-1 | 1739.63
06.014.0100-B | 1649.85
06.014.0101-0 | 1164.43
06.014.0101-A | 1105.27
06.014.0102-0 | 1437.92
06.014.0102-A | 1374.29
06.014.0105-0 | 1227.7
06.014.0105-A | 1160.1
06.014.0110-0 | 290.61
06.014.0110-A | 270.85
06.014.0112-0 | 567.77
06.014.0112-A | 533.24
06.014.0114-0 | 677.09
06.014.0114-A | 636.47
06.014.0116-0 | 291.45
06.014.0116-A | 275.19
06.014.0118-0 | 400.78
06.014.0118-A | 378.41
06.014.0120-0 | 509.88
06.014.0120-A | 481.43
06.014.0122-0 | 177.09
06.014.0122-A | 163.74
06.014.0124-0 | 253.2
06.014.0124-A | 235.3
06.014.0126-0 | 325.44
06.014.0126-A | 303.41
06.014.0128-0 | 129.5
06.014.0128-A | 122.79
06.014.0130-0 | 216.96
06.014.0130-A | 204.52
06.014.0132-0 | 289.43
06.014.0132-A | 272.83
06.014.9999-0 | 5711
06.014.9999-A | 5330
06.015.0010-0 | 1677.73
06.015.0010-A | 1587.14
06.015.0011-0 | 1757.45
06.015.0011-A | 1663.61
06.015.0012-0 | 1997.25
06.015.0012-A | 1891.4
06.015.0013-0 | 2204.04
06.015.0013-A | 2086.39
06.015.0014-0 | 2498.03
06.015.0014-A | 2358.24
06.015.0015-0 | 2741.32
06.015.0015-A | 2587
06.015.0016-0 | 3567.76
06.015.0016-A | 3365.76
06.015.0030-0 | 610.27
06.015.0030-A | 586.72
06.015.0031-0 | 2203
06.015.0031-A | 2111.96
06.015.0060-0 | 359.61
06.015.0060-A | 322.9
06.015.0061-0 | 254.99
06.015.0061-A | 231.68
06.015.0070-0 | 272.45
06.015.0070-A | 244.9
06.015.9999-0 | 3905
06.015.9999-A | 3657
06.016.0001-0 | 428.32
06.016.0001-A | 419.35
06.016.0002-0 | 452.32
06.016.0002-A | 443.35
06.016.0003-0 | 428.32
06.016.0003-A | 419.35
06.016.0004-0 | 438.66
06.016.0004-A | 431.48
06.016.0006-0 | 303.95
06.016.0006-A | 294.98
06.016.0007-0 | 435.51
06.016.0007-A | 426.54
06.016.0008-0 | 109.29
06.016.0008-A | 104.8
06.016.0009-0 | 184.43
06.016.0009-A | 179.93
06.016.0010-0 | 327.22
06.016.0010-A | 315.54
06.016.0011-0 | 327.22
06.016.0011-A | 315.54
06.016.0012-0 | 431.22
06.016.0012-A | 419.54
06.016.0015-0 | 414.66
06.016.0015-A | 407.48
06.016.0016-0 | 2418.64
06.016.0016-A | 2389.92
06.016.0030-0 | 218.57
06.016.0030-A | 211.84
06.016.0031-0 | 448.81
06.016.0031-A | 441.16
06.016.0032-0 | 522.62
06.016.0032-A | 509.15
06.016.0040-0 | 244.66
06.016.0040-A | 237.48
06.016.0041-0 | 448.06
06.016.0041-A | 439.09
06.016.0050-0 | 152.24
06.016.0050-A | 151.94
06.016.0051-0 | 172.24
06.016.0051-A | 171.94
06.016.0052-0 | 120.15
06.016.0052-A | 119.85
06.016.0053-0 | 122.24
06.016.0053-A | 121.94
06.016.0060-0 | 187.57
06.016.0060-A | 180.84
06.016.0061-0 | 371.71
06.016.0061-A | 364.97
06.016.0080-0 | 71.14
06.016.0080-A | 64.86
06.016.0082-0 | 209.1
06.016.0082-A | 185.29
06.016.0100-0 | 298.32
06.016.0100-A | 289.35
06.016.0105-0 | 331.31
06.016.0105-A | 324.57
06.016.9999-0 | 6222
06.016.9999-A | 6048
06.017.0001-0 | 195.79
06.017.0001-A | 188.75
06.017.0002-0 | 299.32
06.017.0002-A | 290.45
06.017.0003-0 | 364.84
06.017.0003-A | 354.7
06.017.0004-0 | 693.81
06.017.0004-A | 681.8
06.017.0005-0 | 728.96
06.017.0005-A | 715.8
06.017.0006-0 | 839.95
06.017.0006-A | 824.98
06.017.0007-0 | 859.56
06.017.0007-A | 843.98
06.017.0008-0 | 868.18
06.017.0008-A | 852.03
06.017.0009-0 | 972.36
06.017.0009-A | 954.95
06.017.0010-0 | 1059.79
06.017.0010-A | 1039.99
06.017.0011-0 | 1129.29
06.017.0011-A | 1109.49
06.017.0012-0 | 1237.13
06.017.0012-A | 1212.5
06.017.0013-0 | 1366.86
06.017.0013-A | 1339.87
06.017.0014-0 | 1499.47
06.017.0014-A | 1470.01
06.017.0015-0 | 1644.95
06.017.0015-A | 1611.03
06.017.0016-0 | 1761.81
06.017.0016-A | 1727.53
06.017.0017-0 | 1891.54
06.017.0017-A | 1854.9
06.017.0018-0 | 2024.15
06.017.0018-A | 1985.04
06.017.0019-0 | 2017.38
06.017.0019-A | 1975.91
06.017.0020-0 | 2286.35
06.017.0020-A | 2242.43
06.017.0021-0 | 2416.22
06.017.0021-A | 2369.92
06.017.0022-0 | 2550.57
06.017.0022-A | 2501.58
06.017.0023-0 | 2678.56
06.017.0023-A | 2627.43
06.017.0024-0 | 2810.78
06.017.0024-A | 2757.24
06.017.0025-0 | 2940.9
06.017.0025-A | 2884.95
06.017.0026-0 | 3073.5
06.017.0026-A | 3015.09
06.017.0027-0 | 3203.24
06.017.0027-A | 3142.46
06.017.0040-0 | 67.25
06.017.0040-A | 65.02
06.017.0041-0 | 280.08
06.017.0041-A | 275.96
06.017.0050-0 | 478.83
06.017.0050-A | 471.01
06.017.0055-0 | 818.38
06.017.0055-A | 808.32
06.017.0060-0 | 220.97
06.017.0060-A | 212.95
06.017.0065-0 | 386.5
06.017.0065-A | 371.85
06.017.0070-0 | 641.95
06.017.0070-A | 621.66
06.017.0075-0 | 1118.03
06.017.0075-A | 1091.25
06.017.0080-0 | 300.89
06.017.0080-A | 292.87
06.017.0085-0 | 466.42
06.017.0085-A | 451.77
06.017.0090-0 | 741.85
06.017.0090-A | 721.56
06.017.0095-0 | 1217.93
06.017.0095-A | 1191.15
06.017.9999-0 | 5431
06.017.9999-A | 5307
06.018.0001-0 | 172.17
06.018.0001-A | 164.28
06.018.0002-0 | 156.63
06.018.0002-A | 152.07
06.018.0003-0 | 88.92
06.018.0003-A | 86.61
06.018.0005-0 | 1416.41
06.018.0005-A | 1287.56
06.018.0006-0 | 769.72
06.018.0006-A | 698.3
06.018.0007-0 | 1007.1
06.018.0007-A | 914.43
06.018.0008-0 | 1912.16
06.018.0008-A | 1741.25
06.018.0009-0 | 2451.07
06.018.0009-A | 2234.27
06.018.9999-0 | 6422
06.018.9999-A | 5957
06.020.0510-0 | 16.97
06.020.0510-A | 14.74
06.020.0511-0 | 26.03
06.020.0511-A | 22.64
06.020.0512-0 | 31.25
06.020.0512-A | 27.21
06.020.0515-0 | 25.1
06.020.0515-A | 23.41
06.020.0516-0 | 27.91
06.020.0516-A | 26
06.020.0517-0 | 29.71
06.020.0517-A | 27.65
06.020.0518-0 | 32.52
06.020.0518-A | 30.24
06.020.0519-0 | 33.99
06.020.0519-A | 31.61
06.020.0520-0 | 37.89
06.020.0520-A | 35.17
06.020.0521-0 | 39.77
06.020.0521-A | 36.89
06.020.0522-0 | 42.65
06.020.0522-A | 39.55
06.020.0525-0 | 26.55
06.020.0525-A | 24.73
06.020.0526-0 | 29.81
06.020.0526-A | 27.73
06.020.0527-0 | 32.06
06.020.0527-A | 29.8
06.020.0528-0 | 35.36
06.020.0528-A | 32.84
06.020.0529-0 | 37.7
06.020.0529-A | 34.98
06.020.0530-0 | 41.68
06.020.0530-A | 38.64
06.020.0531-0 | 43.85
06.020.0531-A | 40.62
06.020.0534-0 | 47.65
06.020.0534-A | 44.12
06.020.0536-0 | 52.08
06.020.0536-A | 48.17
06.020.0538-0 | 109.13
06.020.0538-A | 98.51
06.020.0540-0 | 113.82
06.020.0540-A | 102.8
06.020.0545-0 | 61.96
06.020.0545-A | 56.42
06.020.0546-0 | 64.05
06.020.0546-A | 58.29
06.020.0547-0 | 69.52
06.020.0547-A | 63.28
06.020.0548-0 | 72.43
06.020.0548-A | 65.94
06.020.0549-0 | 91.62
06.020.0549-A | 83.03
06.020.0551-0 | 114.06
06.020.0551-A | 103.05
06.020.0553-0 | 120.86
06.020.0553-A | 109.26
06.020.0555-0 | 126.74
06.020.0555-A | 114.63
06.020.0557-0 | 139.82
06.020.0557-A | 126.48
06.020.0559-0 | 153.02
06.020.0559-A | 138.44
06.020.0560-0 | 177.85
06.020.0560-A | 160.99
06.020.0565-0 | 73.6
06.020.0565-A | 66.96
06.020.0566-0 | 79.84
06.020.0566-A | 72.66
06.020.0567-0 | 87.64
06.020.0567-A | 79.77
06.020.0568-0 | 95.81
06.020.0568-A | 87.23
06.020.0569-0 | 114.49
06.020.0569-A | 103.84
06.020.0570-0 | 141.16
06.020.0570-A | 127.71
06.020.0572-0 | 152.79
06.020.0572-A | 138.32
06.020.0574-0 | 181.68
06.020.0574-A | 164.48
06.020.0576-0 | 192.06
06.020.0576-A | 173.96
06.020.0578-0 | 222.69
06.020.0578-A | 201.47
06.020.0580-0 | 243.45
06.020.0580-A | 220.42
06.020.0582-0 | 280.54
06.020.0582-A | 253.52
06.020.0584-0 | 301.3
06.020.0584-A | 272.47
06.020.0586-0 | 398.1
06.020.0586-A | 359.99
06.020.0588-0 | 493.03
06.020.0588-A | 445.85
06.020.0592-0 | 104
06.020.0592-A | 96.02
06.020.0594-0 | 178.76
06.020.0594-A | 161.79
06.020.0596-0 | 193
06.020.0596-A | 174.84
06.020.0598-0 | 220.19
06.020.0598-A | 199.49
06.020.0600-0 | 234.03
06.020.0600-A | 212.12
06.020.0602-0 | 267.8
06.020.0602-A | 242.46
06.020.0604-0 | 298.25
06.020.0604-A | 270.25
06.020.0606-0 | 369.08
06.020.0606-A | 334.08
06.020.0608-0 | 430.68
06.020.0608-A | 389.89
06.020.0610-0 | 436.22
06.020.0610-A | 394.94
06.020.0612-0 | 478.73
06.020.0612-A | 433.51
06.020.0614-0 | 588.36
06.020.0614-A | 532.89
06.020.0616-0 | 514.35
06.020.0616-A | 466.26
06.020.0618-0 | 566
06.020.0618-A | 513.18
06.020.0620-0 | 697.24
06.020.0620-A | 632.29
06.020.0625-0 | 14.93
06.020.0625-A | 13.93
06.020.0626-0 | 16.31
06.020.0626-A | 15.2
06.020.0627-0 | 17.25
06.020.0627-A | 16.06
06.020.0628-0 | 17.88
06.020.0628-A | 16.66
06.020.0629-0 | 19.83
06.020.0629-A | 18.45
06.020.0630-0 | 21.62
06.020.0630-A | 20.1
06.020.0631-0 | 22.13
06.020.0631-A | 20.53
06.020.0632-0 | 24.12
06.020.0632-A | 22.39
06.020.0636-0 | 15.65
06.020.0636-A | 14.59
06.020.0637-0 | 17.25
06.020.0637-A | 16.06
06.020.0638-0 | 18.42
06.020.0638-A | 17.14
06.020.0639-0 | 19.05
06.020.0639-A | 17.74
06.020.0640-0 | 21.49
06.020.0640-A | 19.97
06.020.0641-0 | 23.5
06.020.0641-A | 21.81
06.020.0642-0 | 24.85
06.020.0642-A | 23.05
06.020.0643-0 | 26.52
06.020.0643-A | 24.58
06.020.0645-0 | 28.87
06.020.0645-A | 26.73
06.020.0647-0 | 63.87
06.020.0647-A | 57.61
06.020.0649-0 | 66.22
06.020.0649-A | 59.75
06.020.0655-0 | 33.92
06.020.0655-A | 30.83
06.020.0656-0 | 37.19
06.020.0656-A | 33.83
06.020.0657-0 | 39.84
06.020.0657-A | 36.25
06.020.0658-0 | 41.66
06.020.0658-A | 37.92
06.020.0659-0 | 58.2
06.020.0659-A | 52.51
06.020.0661-0 | 66.38
06.020.0661-A | 59.92
06.020.0663-0 | 69.54
06.020.0663-A | 62.8
06.020.0665-0 | 72.69
06.020.0665-A | 65.69
06.020.0667-0 | 80.12
06.020.0667-A | 72.41
06.020.0669-0 | 87.58
06.020.0669-A | 79.15
06.020.0670-0 | 101.38
06.020.0670-A | 91.68
06.020.0675-0 | 41.88
06.020.0675-A | 38.1
06.020.0676-0 | 45.14
06.020.0676-A | 41.06
06.020.0677-0 | 48.82
06.020.0677-A | 44.42
06.020.0678-0 | 55.65
06.020.0678-A | 50.61
06.020.0679-0 | 69.51
06.020.0679-A | 62.8
06.020.0681-0 | 79.93
06.020.0681-A | 72.25
06.020.0683-0 | 85.33
06.020.0683-A | 77.18
06.020.0685-0 | 102.41
06.020.0685-A | 92.64
06.020.0687-0 | 106.56
06.020.0687-A | 96.43
06.020.0689-0 | 124.51
06.020.0689-A | 112.53
06.020.0690-0 | 134.48
06.020.0690-A | 121.63
06.020.0691-0 | 157.27
06.020.0691-A | 141.97
06.020.0692-0 | 167.65
06.020.0692-A | 151.44
06.020.0694-0 | 221.26
06.020.0694-A | 199.85
06.020.0696-0 | 273.77
06.020.0696-A | 247.3
06.020.0700-0 | 55.77
06.020.0700-A | 51.58
06.020.0702-0 | 100.6
06.020.0702-A | 90.97
06.020.0704-0 | 107.79
06.020.0704-A | 97.54
06.020.0706-0 | 122.9
06.020.0706-A | 111.25
06.020.0708-0 | 128.43
06.020.0708-A | 116.3
06.020.0710-0 | 149.55
06.020.0710-A | 135.27
06.020.0711-0 | 162.83
06.020.0711-A | 147.4
06.020.0714-0 | 203.3
06.020.0714-A | 183.83
06.020.0715-0 | 236.56
06.020.0715-A | 213.9
06.020.0716-0 | 239.33
06.020.0716-A | 216.43
06.020.0717-0 | 260.94
06.020.0717-A | 236.02
06.020.0718-0 | 320.41
06.020.0718-A | 289.89
06.020.0720-0 | 278.39
06.020.0720-A | 252.09
06.020.0721-0 | 304.16
06.020.0721-A | 275.47
06.020.0722-0 | 374.43
06.020.0722-A | 339.2
06.020.0725-0 | 8.59
06.020.0725-A | 7.49
06.020.0726-0 | 15.98
06.020.0726-A | 13.94
06.020.0727-0 | 19.52
06.020.0727-A | 17.05
06.020.0735-0 | 110.54
06.020.0735-A | 99.1
06.020.0736-0 | 134.88
06.020.0736-A | 121.32
06.020.0737-0 | 157.5
06.020.0737-A | 142.02
06.020.0738-0 | 184.03
06.020.0738-A | 166.1
06.020.0739-0 | 207.27
06.020.0739-A | 187.35
06.020.0740-0 | 234.64
06.020.0740-A | 212.16
06.020.0741-0 | 258.02
06.020.0741-A | 233.56
06.020.0742-0 | 282.78
06.020.0742-A | 256.1
06.020.0745-0 | 127.75
06.020.0745-A | 114.85
06.020.0746-0 | 157.94
06.020.0746-A | 142.42
06.020.0747-0 | 186.23
06.020.0747-A | 168.31
06.020.0748-0 | 218.42
06.020.0748-A | 197.57
06.020.0749-0 | 247.62
06.020.0749-A | 224.29
06.020.0750-0 | 280.67
06.020.0750-A | 254.3
06.020.0751-0 | 309.88
06.020.0751-A | 281.02
06.020.0752-0 | 340.39
06.020.0752-A | 308.83
06.020.0754-0 | 405.58
06.020.0754-A | 368.95
06.020.0756-0 | 489.85
06.020.0756-A | 445
06.020.0758-0 | 563.41
06.020.0758-A | 511.79
06.020.0760-0 | 302.2
06.020.0760-A | 273.14
06.020.0761-0 | 341.4
06.020.0761-A | 309.03
06.020.0762-0 | 385.78
06.020.0762-A | 349.35
06.020.0763-0 | 424.99
06.020.0763-A | 385.24
06.020.0764-0 | 469.6
06.020.0764-A | 425.75
06.020.0766-0 | 576.07
06.020.0766-A | 523.01
06.020.0768-0 | 654.39
06.020.0768-A | 594.78
06.020.0770-0 | 742.85
06.020.0770-A | 675.48
06.020.0772-0 | 825.06
06.020.0772-A | 750.59
06.020.0774-0 | 922.8
06.020.0774-A | 839.45
06.020.0775-0 | 1083.47
06.020.0775-A | 986.38
06.020.0780-0 | 459.06
06.020.0780-A | 416.26
06.020.0781-0 | 532.41
06.020.0781-A | 482.96
06.020.0782-0 | 603.71
06.020.0782-A | 547.79
06.020.0783-0 | 674.08
06.020.0783-A | 611.91
06.020.0784-0 | 742.23
06.020.0784-A | 674.01
06.020.0786-0 | 902.82
06.020.0786-A | 820.56
06.020.0788-0 | 1034.69
06.020.0788-A | 941.02
06.020.0790-0 | 1191.82
06.020.0790-A | 1084.04
06.020.0792-0 | 1321.6
06.020.0792-A | 1202.58
06.020.0794-0 | 1487.67
06.020.0794-A | 1353.36
06.020.0795-0 | 1751.42
06.020.0795-A | 1594.28
06.020.0796-0 | 1906.43
06.020.0796-A | 1735.14
06.020.0797-0 | 2168.1
06.020.0797-A | 1974.16
06.020.0798-0 | 2859.28
06.020.0798-A | 2604.38
06.020.0799-0 | 3548.3
06.020.0799-A | 3232.64
06.020.0800-0 | 1055.48
06.020.0800-A | 955.78
06.020.0801-0 | 1282.11
06.020.0801-A | 1161.89
06.020.0802-0 | 1457.97
06.020.0802-A | 1322.54
06.020.0803-0 | 1669.73
06.020.0803-A | 1514.9
06.020.0804-0 | 1842.81
06.020.0804-A | 1673.01
06.020.0805-0 | 2058.26
06.020.0805-A | 1868.69
06.020.0806-0 | 2409.99
06.020.0806-A | 2189.99
06.020.0807-0 | 3004.74
06.020.0807-A | 2730.7
06.020.0808-0 | 3506.05
06.020.0808-A | 3186.26
06.020.0809-0 | 3595.37
06.020.0809-A | 3267.86
06.020.0810-0 | 3988.39
06.020.0810-A | 3625.26
06.020.0811-0 | 4980.19
06.020.0811-A | 4527.12
06.020.0812-0 | 4541.57
06.020.0812-A | 4132.1
06.020.0813-0 | 5039.16
06.020.0813-A | 4585.02
06.020.0814-0 | 6294.78
06.020.0814-A | 5727.88
06.020.0815-0 | 58.24
06.020.0815-A | 52.76
06.020.0816-0 | 77.64
06.020.0816-A | 70.33
06.020.0817-0 | 97.06
06.020.0817-A | 87.93
06.020.0818-0 | 116.44
06.020.0818-A | 105.48
06.020.0819-0 | 155.38
06.020.0819-A | 140.75
06.020.0820-0 | 174.82
06.020.0820-A | 158.37
06.020.0821-0 | 193.92
06.020.0821-A | 175.68
06.020.0822-0 | 232.5
06.020.0822-A | 210.61
06.020.0823-0 | 271.86
06.020.0823-A | 246.27
06.020.0824-0 | 67.09
06.020.0824-A | 60.85
06.020.0825-0 | 89.42
06.020.0825-A | 81.1
06.020.0826-0 | 111.8
06.020.0826-A | 101.4
06.020.0827-0 | 134.12
06.020.0827-A | 121.65
06.020.0828-0 | 156.63
06.020.0828-A | 142.06
06.020.0829-0 | 178.95
06.020.0829-A | 162.3
06.020.0830-0 | 201.33
06.020.0830-A | 182.6
06.020.0831-0 | 223.4
06.020.0831-A | 202.63
06.020.0832-0 | 268.41
06.020.0832-A | 243.44
06.020.0833-0 | 313.11
06.020.0833-A | 283.98
06.020.0835-0 | 357.84
06.020.0835-A | 324.55
06.020.0840-0 | 163.98
06.020.0840-A | 149.01
06.020.0841-0 | 191.44
06.020.0841-A | 173.96
06.020.0842-0 | 218.75
06.020.0842-A | 198.78
06.020.0843-0 | 246.12
06.020.0843-A | 223.65
06.020.0844-0 | 273.45
06.020.0844-A | 248.48
06.020.0846-0 | 328.11
06.020.0846-A | 298.16
06.020.0848-0 | 382.49
06.020.0848-A | 347.58
06.020.0850-0 | 437.44
06.020.0850-A | 397.51
06.020.0852-0 | 492.07
06.020.0852-A | 447.14
06.020.0853-0 | 547.52
06.020.0853-A | 497.59
06.020.0854-0 | 656.2
06.020.0854-A | 596.29
06.020.0856-0 | 246.15
06.020.0856-A | 223.81
06.020.0857-0 | 287.45
06.020.0857-A | 261.36
06.020.0858-0 | 328.44
06.020.0858-A | 298.64
06.020.0859-0 | 369.48
06.020.0859-A | 335.96
06.020.0860-0 | 410.53
06.020.0860-A | 373.27
06.020.0862-0 | 492.59
06.020.0862-A | 447.89
06.020.0864-0 | 574.63
06.020.0864-A | 522.49
06.020.0866-0 | 656.69
06.020.0866-A | 597.1
06.020.0868-0 | 738.74
06.020.0868-A | 671.71
06.020.0870-0 | 821.04
06.020.0870-A | 746.54
06.020.0871-0 | 985.15
06.020.0871-A | 895.76
06.020.0872-0 | 1067.22
06.020.0872-A | 970.38
06.020.0873-0 | 1231.34
06.020.0873-A | 1119.61
06.020.0875-0 | 1641.85
06.020.0875-A | 1492.87
06.020.0876-0 | 2052.38
06.020.0876-A | 1866.15
06.020.0880-0 | 521.57
06.020.0880-A | 474.66
06.020.0882-0 | 625.83
06.020.0882-A | 569.55
06.020.0884-0 | 730.06
06.020.0884-A | 664.41
06.020.0886-0 | 834.32
06.020.0886-A | 759.28
06.020.0888-0 | 938.57
06.020.0888-A | 854.16
06.020.0890-0 | 1043.15
06.020.0890-A | 949.34
06.020.0891-0 | 1251.66
06.020.0891-A | 1139.09
06.020.0893-0 | 1564.43
06.020.0893-A | 1423.74
06.020.0894-0 | 1825.36
06.020.0894-A | 1661.2
06.020.0895-0 | 1877.49
06.020.0895-A | 1708.64
06.020.0896-0 | 2085.98
06.020.0896-A | 1898.38
06.020.0897-0 | 2607.55
06.020.0897-A | 2373.05
06.020.0900-0 | 2356.06
06.020.0900-A | 2145.59
06.020.0901-0 | 2617.71
06.020.0901-A | 2383.87
06.020.0902-0 | 3272.29
06.020.0902-A | 2979.97
06.020.0905-0 | 139.77
06.020.0905-A | 129.04
06.020.0906-0 | 147.05
06.020.0906-A | 135.79
06.020.0908-0 | 117.85
06.020.0908-A | 108.22
06.020.0910-0 | 106.85
06.020.0910-A | 97.79
06.020.0915-0 | 114
06.020.0915-A | 102.49
06.020.0916-0 | 140.77
06.020.0916-A | 126.97
06.020.0917-0 | 174.94
06.020.0917-A | 157.81
06.020.0918-0 | 240.2
06.020.0918-A | 217.46
06.020.0919-0 | 278.39
06.020.0919-A | 252.1
06.020.0920-0 | 323.52
06.020.0920-A | 292.75
06.020.0921-0 | 463.18
06.020.0921-A | 420.35
06.020.0922-0 | 509.36
06.020.0922-A | 462.46
06.020.0924-0 | 604.37
06.020.0924-A | 549.05
06.020.0926-0 | 1135.71
06.020.0926-A | 1032.69
06.020.0928-0 | 1345.89
06.020.0928-A | 1227.45
06.020.0930-0 | 1506.01
06.020.0930-A | 1373.12
06.020.0932-0 | 2166.63
06.020.0932-A | 1975.82
06.020.0933-0 | 2585.84
06.020.0933-A | 2357.54
06.020.0934-0 | 2805.01
06.020.0934-A | 2556.71
06.020.0935-0 | 4121.45
06.020.0935-A | 3757.78
06.020.0937-0 | 5472.32
06.020.0937-A | 4988.56
06.020.0938-0 | 6839.56
06.020.0938-A | 6233.68
06.020.9999-0 | 4599
06.020.9999-A | 4183
06.021.0010-0 | 167.6
06.021.0010-A | 150.75
06.021.0011-0 | 215.58
06.021.0011-A | 193.93
06.021.0012-0 | 249.36
06.021.0012-A | 224.12
06.021.0013-0 | 303.3
06.021.0013-A | 272.59
06.021.0014-0 | 403.59
06.021.0014-A | 363.17
06.021.0015-0 | 472.27
06.021.0015-A | 424.93
06.021.0016-0 | 576.7
06.021.0016-A | 519.63
06.021.0017-0 | 556.76
06.021.0017-A | 501.88
06.021.0018-0 | 740.61
06.021.0018-A | 668.63
06.021.0019-0 | 866.07
06.021.0019-A | 781.45
06.021.0020-0 | 1124.41
06.021.0020-A | 1016.09
06.021.0021-0 | 1266.27
06.021.0021-A | 1144.44
06.021.0025-0 | 372.19
06.021.0025-A | 332.69
06.021.0026-0 | 479.2
06.021.0026-A | 428.45
06.021.0027-0 | 646.53
06.021.0027-A | 579.1
06.021.0028-0 | 784.79
06.021.0028-A | 702.85
06.021.0029-0 | 1101.06
06.021.0029-A | 988.5
06.021.0030-0 | 1283.22
06.021.0030-A | 1151.78
06.021.0031-0 | 1683.47
06.021.0031-A | 1515.01
06.021.0032-0 | 1844.47
06.021.0032-A | 1660.23
06.021.0033-0 | 2165.9
06.021.0033-A | 1949.66
06.021.0034-0 | 2825.93
06.021.0034-A | 2548.02
06.021.0035-0 | 3795.93
06.021.0035-A | 3429.34
06.021.0036-0 | 4293.05
06.021.0036-A | 3879.2
06.021.0040-0 | 4021.84
06.021.0040-A | 3653.78
06.021.0041-0 | 9582.2
06.021.0041-A | 8779.73
06.021.9999-0 | 4529
06.021.9999-A | 4076
06.022.0010-0 | 35.62
06.022.0010-A | 34.27
06.022.9999-0 | 4587
06.022.9999-A | 4413
06.030.0001-0 | 4.68
06.030.0001-A | 4.68
06.030.9999-0 | 16894
06.030.9999-A | 16894
06.031.0031-0 | 98.08
06.031.0031-A | 98.08
06.031.0032-0 | 128.57
06.031.0032-A | 128.57
06.031.0035-0 | 160.99
06.031.0035-A | 160.99
06.031.0039-0 | 191.48
06.031.0039-A | 191.48
06.031.0041-0 | 293.99
06.031.0041-A | 293.99
06.031.0043-0 | 336.58
06.031.0043-A | 336.58
06.031.0095-0 | 378.67
06.031.0095-A | 378.67
06.031.0096-0 | 490.28
06.031.0096-A | 490.28
06.031.0098-0 | 145.88
06.031.0098-A | 145.88
06.031.0100-0 | 194.53
06.031.0100-A | 194.53
06.031.0105-0 | 242.18
06.031.0105-A | 242.18
06.031.0110-0 | 290.42
06.031.0110-A | 290.42
06.031.0115-0 | 319.38
06.031.0115-A | 319.38
06.031.0120-0 | 365.81
06.031.0120-A | 365.81
06.031.0125-0 | 412.12
06.031.0125-A | 412.12
06.031.0130-0 | 458.73
06.031.0130-A | 458.73
06.031.0135-0 | 552.05
06.031.0135-A | 552.05
06.031.0140-0 | 912.86
06.031.0140-A | 912.86
06.031.0145-0 | 1043.44
06.031.0145-A | 1043.44
06.031.0255-0 | 488.12
06.031.0255-A | 488.12
06.031.0260-0 | 537.08
06.031.0260-A | 537.08
06.031.0265-0 | 615.63
06.031.0265-A | 615.63
06.031.0270-0 | 693.78
06.031.0270-A | 693.78
06.031.0275-0 | 759.87
06.031.0275-A | 759.87
06.031.0280-0 | 701.43
06.031.0280-A | 701.43
06.031.0283-0 | 855.5
06.031.0283-A | 855.5
06.031.0285-0 | 1264.87
06.031.0285-A | 1264.87
06.031.0290-0 | 1301.76
06.031.0290-A | 1301.76
06.031.0295-0 | 1629.53
06.031.0295-A | 1629.53
06.031.0300-0 | 1956.07
06.031.0300-A | 1956.07
06.031.0305-0 | 611.57
06.031.0305-A | 611.57
06.031.0410-0 | 598.58
06.031.0410-A | 598.58
06.031.0415-0 | 686.46
06.031.0415-A | 686.46
06.031.0420-0 | 869.8
06.031.0420-A | 869.8
06.031.0425-0 | 862.22
06.031.0425-A | 862.22
06.031.0430-0 | 790.27
06.031.0430-A | 790.27
06.031.0435-0 | 923.16
06.031.0435-A | 923.16
06.031.0440-0 | 1057.39
06.031.0440-A | 1057.39
06.031.0445-0 | 1354
06.031.0445-A | 1354
06.031.0450-0 | 1506.69
06.031.0450-A | 1506.69
06.031.0455-0 | 1625.85
06.031.0455-A | 1625.85
06.031.0465-0 | 1762.96
06.031.0465-A | 1762.96
06.031.0475-0 | 2035.86
06.031.0475-A | 2035.86
06.031.0480-0 | 3918.51
06.031.0480-A | 3918.51
06.031.0485-0 | 4902.78
06.031.0485-A | 4902.78
06.031.0490-0 | 1281.67
06.031.0490-A | 1281.67
06.031.0610-0 | 1056.88
06.031.0610-A | 1056.88
06.031.0620-0 | 1235.03
06.031.0620-A | 1235.03
06.031.0630-0 | 1416.11
06.031.0630-A | 1416.11
06.031.0640-0 | 1544.01
06.031.0640-A | 1544.01
06.031.0650-0 | 1718.78
06.031.0650-A | 1718.78
06.031.0660-0 | 2066.51
06.031.0660-A | 2066.51
06.031.0675-0 | 2768.86
06.031.0675-A | 2768.86
06.031.0690-0 | 3140.8
06.031.0690-A | 3140.8
06.031.0700-0 | 3275.61
06.031.0700-A | 3275.61
06.031.0750-0 | 4089.35
06.031.0750-A | 4089.35
06.031.0755-0 | 6926.12
06.031.0755-A | 6926.12
06.031.0760-0 | 6509.81
06.031.0760-A | 6509.81
06.031.0765-0 | 8148.72
06.031.0765-A | 8148.72
06.031.9999-0 | 3986
06.031.9999-A | 3986
06.032.0051-0 | 755.4
06.032.0051-A | 755.4
06.032.0053-0 | 2492.96
06.032.0053-A | 2492.96
06.032.0055-0 | 3208.3
06.032.0055-A | 3208.3
06.032.0057-0 | 8214.16
06.032.0057-A | 8214.16
06.032.0059-0 | 14879.65
06.032.0059-A | 14879.65
06.032.0060-0 | 825.39
06.032.0060-A | 825.39
06.032.0061-0 | 1100.51
06.032.0061-A | 1100.51
06.032.0062-0 | 1292.5
06.032.0062-A | 1292.5
06.032.0063-0 | 1375.64
06.032.0063-A | 1375.64
06.032.0064-0 | 1513.21
06.032.0064-A | 1513.21
06.032.0065-0 | 1595.44
06.032.0065-A | 1595.44
06.032.0066-0 | 1788.33
06.032.0066-A | 1788.33
06.032.0067-0 | 1952.81
06.032.0067-A | 1952.81
06.032.0068-0 | 2338.6
06.032.0068-A | 2338.6
06.032.0069-0 | 3851.8
06.032.0069-A | 3851.8
06.032.0070-0 | 4539.62
06.032.0070-A | 4539.62
06.032.0071-0 | 4862.9
06.032.0071-A | 4862.9
06.032.0072-0 | 5392.52
06.032.0072-A | 5392.52
06.032.0073-0 | 5984.05
06.032.0073-A | 5984.05
06.032.0074-0 | 6603.08
06.032.0074-A | 6603.08
06.032.0075-0 | 7222.12
06.032.0075-A | 7222.12
06.032.0076-0 | 9801.45
06.032.0076-A | 9801.45
06.032.0077-0 | 11864.92
06.032.0077-A | 11864.92
06.032.0080-0 | 1403.16
06.032.0080-A | 1403.16
06.032.0081-0 | 1874.31
06.032.0081-A | 1874.31
06.032.0082-0 | 2151.16
06.032.0082-A | 2151.16
06.032.0083-0 | 2338.6
06.032.0083-A | 2338.6
06.032.0084-0 | 2572.45
06.032.0084-A | 2572.45
06.032.0085-0 | 2713.45
06.032.0085-A | 2713.45
06.032.0086-0 | 3040.17
06.032.0086-A | 3040.17
06.032.0087-0 | 3320.46
06.032.0087-A | 3320.46
06.032.0088-0 | 3975.61
06.032.0088-A | 3975.61
06.032.0089-0 | 6548.05
06.032.0089-A | 6548.05
06.032.0090-0 | 7720.8
06.032.0090-A | 7720.8
06.032.0091-0 | 8326.08
06.032.0091-A | 8326.08
06.032.0092-0 | 9168.66
06.032.0092-A | 9168.66
06.032.0093-0 | 10172.88
06.032.0093-A | 10172.88
06.032.0094-0 | 11224.77
06.032.0094-A | 11224.77
06.032.0095-0 | 12277.61
06.032.0095-A | 12277.61
06.032.0096-0 | 16662.47
06.032.0096-A | 16662.47
06.032.0097-0 | 20170.36
06.032.0097-A | 20170.36
06.032.9999-0 | 9799
06.032.9999-A | 9799
06.033.0010-0 | 213.72
06.033.0010-A | 213.72
06.033.0020-0 | 271.3
06.033.0020-A | 271.3
06.033.0030-0 | 282.08
06.033.0030-A | 282.08
06.033.9999-0 | 16054
06.033.9999-A | 16054
06.034.0031-0 | 182.29
06.034.0031-A | 182.29
06.034.0032-0 | 238.95
06.034.0032-A | 238.95
06.034.0035-0 | 299.21
06.034.0035-A | 299.21
06.034.0039-0 | 355.88
06.034.0039-A | 355.88
06.034.0041-0 | 391.17
06.034.0041-A | 391.17
06.034.0043-0 | 447.83
06.034.0043-A | 447.83
06.034.0045-0 | 364.72
06.034.0045-A | 364.72
06.034.0050-0 | 491.68
06.034.0050-A | 491.68
06.034.0098-0 | 230.31
06.034.0098-A | 230.31
06.034.0100-0 | 307.11
06.034.0100-A | 307.11
06.034.0105-0 | 382.35
06.034.0105-A | 382.35
06.034.0110-0 | 458.51
06.034.0110-A | 458.51
06.034.0115-0 | 504.24
06.034.0115-A | 504.24
06.034.0120-0 | 553.11
06.034.0120-A | 553.11
06.034.0125-0 | 623.13
06.034.0125-A | 623.13
06.034.0130-0 | 483.86
06.034.0130-A | 483.86
06.034.0135-0 | 582.3
06.034.0135-A | 582.3
06.034.0140-0 | 912.92
06.034.0140-A | 912.92
06.034.0145-0 | 1045.96
06.034.0145-A | 1045.96
06.034.0255-0 | 433.2
06.034.0255-A | 433.2
06.034.0260-0 | 476.65
06.034.0260-A | 476.65
06.034.0265-0 | 546.36
06.034.0265-A | 546.36
06.034.0270-0 | 615.72
06.034.0270-A | 615.72
06.034.0275-0 | 685.64
06.034.0275-A | 685.64
06.034.0280-0 | 754.35
06.034.0280-A | 754.35
06.034.0283-0 | 920.04
06.034.0283-A | 920.04
06.034.0285-0 | 1301.34
06.034.0285-A | 1301.34
06.034.0290-0 | 1465.72
06.034.0290-A | 1465.72
06.034.0295-0 | 1631.15
06.034.0295-A | 1631.15
06.034.0300-0 | 1957.42
06.034.0300-A | 1957.42
06.034.0306-0 | 611.67
06.034.0306-A | 611.67
06.034.0410-0 | 689.67
06.034.0410-A | 689.67
06.034.0415-0 | 790.92
06.034.0415-A | 790.92
06.034.0420-0 | 869.79
06.034.0420-A | 869.79
06.034.0425-0 | 993.43
06.034.0425-A | 993.43
06.034.0430-0 | 911.63
06.034.0430-A | 911.63
06.034.0435-0 | 1064.93
06.034.0435-A | 1064.93
06.034.0440-0 | 1219.77
06.034.0440-A | 1219.77
06.034.0445-0 | 1362.5
06.034.0445-A | 1362.5
06.034.0450-0 | 1516.15
06.034.0450-A | 1516.15
06.034.0455-0 | 1506.47
06.034.0455-A | 1506.47
06.034.0465-0 | 1633.51
06.034.0465-A | 1633.51
06.034.0475-0 | 1886.37
06.034.0475-A | 1886.37
06.034.0480-0 | 3919.1
06.034.0480-A | 3919.1
06.034.0485-0 | 4902.77
06.034.0485-A | 4902.77
06.034.0550-0 | 1281.79
06.034.0550-A | 1281.79
06.034.0610-0 | 1141.06
06.034.0610-A | 1141.06
06.034.0620-0 | 1333.39
06.034.0620-A | 1333.39
06.034.0630-0 | 1528.9
06.034.0630-A | 1528.9
06.034.0640-0 | 1716.2
06.034.0640-A | 1716.2
06.034.0650-0 | 1910.45
06.034.0650-A | 1910.45
06.034.0660-0 | 2296.96
06.034.0660-A | 2296.96
06.034.0675-0 | 2555.87
06.034.0675-A | 2555.87
06.034.0690-0 | 2899.2
06.034.0690-A | 2899.2
06.034.0705-0 | 3250.37
06.034.0705-A | 3250.37
06.034.0730-0 | 4057.83
06.034.0730-A | 4057.83
06.034.9999-0 | 4139
06.034.9999-A | 4139
06.040.9999-0 | 8859
06.040.9999-A | 8859
06.042.9999-0 | 18307
06.042.9999-A | 17889
06.043.9999-0 | 15670
06.043.9999-A | 15458
06.061.0105-0 | 27.06
06.061.0105-A | 24.9
06.061.0110-0 | 35.45
06.061.0110-A | 32.74
06.061.0115-0 | 45.93
06.061.0115-A | 42.95
06.061.0120-0 | 81.53
06.061.0120-A | 77.47
06.061.0150-0 | 16.33
06.061.0150-A | 15.25
06.061.0155-0 | 22.97
06.061.0155-A | 21.62
06.061.0160-0 | 37.93
06.061.0160-A | 35.9
06.061.0165-0 | 56.05
06.061.0165-A | 53.35
06.061.0170-0 | 30.8
06.061.0170-A | 28.37
06.061.0171-0 | 38.69
06.061.0171-A | 35.59
06.061.0172-0 | 44.11
06.061.0172-A | 40.73
06.061.0173-0 | 46.79
06.061.0173-A | 43.01
06.061.0174-0 | 50.9
06.061.0174-A | 46.85
06.061.0176-0 | 58.82
06.061.0176-A | 54.36
06.061.0177-0 | 63.91
06.061.0177-A | 59.19
06.061.9999-0 | 4070
06.061.9999-A | 3807
06.062.0001-0 | 20129.74
06.062.0001-A | 18234.36
06.062.0002-0 | 33214.08
06.062.0002-A | 30086.7
06.062.9999-0 | 7495
06.062.9999-A | 6756
06.063.0011-0 | 131.79
06.063.0011-A | 131.79
06.063.0012-0 | 191
06.063.0012-A | 191
06.063.0013-0 | 276
06.063.0013-A | 276
06.063.0014-0 | 352
06.063.0014-A | 352
06.063.0015-0 | 468
06.063.0015-A | 468
06.063.0016-0 | 514
06.063.0016-A | 514
06.063.0017-0 | 649
06.063.0017-A | 649
06.063.0018-0 | 781
06.063.0018-A | 781
06.063.0019-0 | 1155
06.063.0019-A | 1155
06.063.0021-0 | 1782
06.063.0021-A | 1782
06.063.0023-0 | 3685
06.063.0023-A | 3685
06.063.9999-0 | 3694
06.063.9999-A | 3694
06.064.9999-0 | 6887
06.064.9999-A | 6255
06.065.9999-0 | 6268
06.065.9999-A | 6203
06.066.9999-0 | 4988
06.066.9999-A | 4674
06.068.9999-0 | 3109
06.068.9999-A | 2836
06.069.0005-0 | 9.6
06.069.0005-A | 8.75
06.069.0006-0 | 14.7
06.069.0006-A | 13.61
06.069.0008-0 | 10.5
06.069.0008-A | 9.66
06.069.0009-0 | 16.51
06.069.0009-A | 15.43
06.069.0010-0 | 11.16
06.069.0010-A | 10.32
06.069.0015-0 | 17.84
06.069.0015-A | 16.75
06.069.0020-0 | 13.17
06.069.0020-A | 12.32
06.069.0025-0 | 21.84
06.069.0025-A | 20.75
06.069.0030-0 | 15.92
06.069.0030-A | 15.07
06.069.0035-0 | 27.34
06.069.0035-A | 26.25
06.069.0040-0 | 17.59
06.069.0040-A | 16.75
06.069.0045-0 | 30.69
06.069.0045-A | 29.61
06.069.0050-0 | 22.71
06.069.0050-A | 21.87
06.069.0055-0 | 40.93
06.069.0055-A | 39.84
06.069.0100-0 | 11.5
06.069.0100-A | 10.65
06.069.0101-0 | 18.5
06.069.0101-A | 17.41
06.069.0105-0 | 12.46
06.069.0105-A | 11.62
06.069.0106-0 | 20.43
06.069.0106-A | 19.35
06.069.0110-0 | 13.94
06.069.0110-A | 13.1
06.069.0115-0 | 23.4
06.069.0115-A | 22.31
06.069.0120-0 | 17.15
06.069.0120-A | 16.3
06.069.0125-0 | 29.8
06.069.0125-A | 28.71
06.069.0130-0 | 22.8
06.069.0130-A | 21.95
06.069.0135-0 | 41.1
06.069.0135-A | 40.01
06.069.0140-0 | 28.99
06.069.0140-A | 28.15
06.069.0145-0 | 53.49
06.069.0145-A | 52.41
06.069.0150-0 | 38.65
06.069.0150-A | 37.81
06.069.0155-0 | 72.81
06.069.0155-A | 71.72
06.069.0160-0 | 64.92
06.069.0160-A | 64.08
06.069.0165-0 | 125.36
06.069.0165-A | 124.27
06.069.9999-0 | 3676
06.069.9999-A | 3453
06.070.9999-0 | 4997
06.070.9999-A | 4556
06.072.0001-0 | 371.82
06.072.0001-A | 349.27
06.072.0003-0 | 444.57
06.072.0003-A | 421.22
06.072.9999-0 | 4899
06.072.9999-A | 4778
06.075.0010-0 | 485.35
06.075.0010-A | 462.66
06.075.0012-0 | 551.67
06.075.0012-A | 528.32
06.075.9999-0 | 4347
06.075.9999-A | 4265
06.076.0005-0 | 405.96
06.076.0005-A | 383.41
06.076.0010-0 | 504.32
06.076.0010-A | 480.97
06.076.0015-0 | 411
06.076.0015-A | 391.57
06.076.0020-0 | 165.08
06.076.0020-A | 157.44
06.076.0025-0 | 142.55
06.076.0025-A | 136.67
06.076.9999-0 | 4709
06.076.9999-A | 4552
06.077.0005-0 | 513.06
06.077.0005-A | 490.51
06.077.0010-0 | 611.42
06.077.0010-A | 588.07
06.077.0015-0 | 518.1
06.077.0015-A | 498.67
06.077.0020-0 | 197.21
06.077.0020-A | 189.57
06.077.0025-0 | 167.18
06.077.0025-A | 161.3
06.077.9999-0 | 4320
06.077.9999-A | 4201
06.081.0010-0 | 78.55
06.081.0010-A | 73.7
06.081.9999-0 | 4834
06.081.9999-A | 4507
06.082.0010-0 | 19.56
06.082.0010-A | 17.59
06.082.0015-0 | 25.37
06.082.0015-A | 22.9
06.082.0020-0 | 30.1
06.082.0020-A | 27.16
06.082.0050-0 | 12
06.082.0050-A | 11.07
06.082.0053-0 | 13.72
06.082.0053-A | 12.78
06.082.0055-0 | 14.9
06.082.0055-A | 13.97
06.082.0070-0 | 12.14
06.082.0070-A | 11.39
06.082.0075-0 | 13.18
06.082.0075-A | 12.43
06.082.9999-0 | 5772
06.082.9999-A | 5279
06.084.0005-0 | 98.39
06.084.0005-A | 93.71
06.084.9999-0 | 5331
06.084.9999-A | 5065
06.085.0010-0 | 9.06
06.085.0010-A | 8.12
06.085.0015-0 | 68.25
06.085.0015-A | 62.63
06.085.0020-0 | 122.07
06.085.0020-A | 117.38
06.085.0025-0 | 132.26
06.085.0025-A | 126.64
06.085.0030-0 | 118.88
06.085.0030-A | 114.19
06.085.0035-0 | 229.37
06.085.0035-A | 224.69
06.085.0040-0 | 122.36
06.085.0040-A | 118.61
06.085.0045-0 | 150.48
06.085.0045-A | 142.98
06.085.0050-1 | 206.23
06.085.0050-B | 201.22
06.085.0055-0 | 141.91
06.085.0055-A | 134.41
06.085.0058-0 | 292.74
06.085.0058-A | 261.04
06.085.0060-0 | 120.49
06.085.0060-A | 114.86
06.085.0065-0 | 117.13
06.085.0065-A | 112.44
06.085.0070-0 | 145.49
06.085.0070-A | 137.99
06.085.0072-0 | 142.36
06.085.0072-A | 134.86
06.085.0074-0 | 143.96
06.085.0074-A | 136.46
06.085.9999-0 | 4544
06.085.9999-A | 4294
06.086.0010-0 | 314.64
06.086.0010-A | 300.48
06.086.9999-0 | 3457
06.086.9999-A | 3300
06.087.0010-0 | 777.45
06.087.0010-A | 732.5
06.087.9999-0 | 4921
06.087.9999-A | 4642
06.088.0010-0 | 89.89
06.088.0010-A | 86.14
06.088.9999-0 | 4743
06.088.9999-A | 4536
06.090.0010-0 | 4.63
06.090.0010-A | 4.02
06.090.9999-0 | 7636
06.090.9999-A | 6618
06.095.0010-0 | 14.3
06.095.0010-A | 13.31
06.095.0013-0 | 18.52
06.095.0013-A | 17.47
06.095.0015-0 | 21.46
06.095.0015-A | 20.34
06.095.0018-0 | 27.77
06.095.0018-A | 26.54
06.095.0020-0 | 34.5
06.095.0020-A | 33.13
06.095.0022-0 | 42.43
06.095.0022-A | 40.94
06.095.0025-0 | 20.16
06.095.0025-A | 19.04
06.095.0028-0 | 28.63
06.095.0028-A | 27.4
06.095.0030-0 | 36.95
06.095.0030-A | 35.58
06.095.9999-0 | 1121
06.095.9999-A | 1060
06.100.0010-0 | 7.35
06.100.0010-A | 7.22
06.100.0011-0 | 10.53
06.100.0011-A | 10.39
06.100.0012-0 | 13.37
06.100.0012-A | 13.28
06.100.0020-0 | 11.2
06.100.0020-A | 10.97
06.100.0030-0 | 17.72
06.100.0030-A | 17.05
06.100.0040-0 | 16.22
06.100.0040-A | 15.33
06.100.0050-0 | 16.22
06.100.0050-A | 15.33
06.100.0056-0 | 5.05
06.100.0056-A | 4.83
06.100.0058-0 | 6.56
06.100.0058-A | 6.3
06.100.0060-0 | 8.81
06.100.0060-A | 8.52
06.100.0062-0 | 11.22
06.100.0062-A | 10.91
06.100.0064-0 | 18.49
06.100.0064-A | 18.15
06.100.0068-0 | 3.76
06.100.0068-A | 3.56
06.100.0079-0 | 24.43
06.100.0079-A | 23.96
06.100.0080-0 | 28.42
06.100.0080-A | 27.7
06.100.0082-0 | 32.31
06.100.0082-A | 31.57
06.100.0085-0 | 35.24
06.100.0085-A | 34.49
06.100.0087-0 | 39.36
06.100.0087-A | 38.59
06.100.0090-0 | 38.82
06.100.0090-A | 38.03
06.100.0092-0 | 40.41
06.100.0092-A | 39.6
06.100.0095-0 | 47.61
06.100.0095-A | 46.75
06.100.0100-0 | 56.27
06.100.0100-A | 55.35
06.100.0105-0 | 57.64
06.100.0105-A | 56.68
06.100.0110-0 | 79.87
06.100.0110-A | 78.87
06.100.0115-0 | 98.26
06.100.0115-A | 97.21
06.100.0130-0 | 26.74
06.100.0130-A | 25.65
06.100.0132-0 | 30.9
06.100.0132-A | 29.78
06.100.0134-0 | 37.58
06.100.0134-A | 36.37
06.100.0136-0 | 41.73
06.100.0136-A | 40.48
06.100.0138-0 | 50
06.100.0138-A | 48.7
06.100.0140-0 | 57.41
06.100.0140-A | 56.06
06.100.0142-0 | 74.19
06.100.0142-A | 72.78
06.100.0144-0 | 93.38
06.100.0144-A | 91.94
06.100.0148-0 | 31.14
06.100.0148-A | 30.41
06.100.0150-0 | 56.11
06.100.0150-A | 54.99
06.100.0155-0 | 38.19
06.100.0155-A | 37.06
06.100.0160-0 | 39.85
06.100.0160-A | 38.72
06.100.0165-0 | 52.96
06.100.0165-A | 50.71
06.100.0170-0 | 70.47
06.100.0170-A | 68.22
06.100.0175-0 | 56.87
06.100.0175-A | 55.74
06.100.0180-0 | 53.91
06.100.0180-A | 51.66
06.100.0185-0 | 61.69
06.100.0185-A | 58.69
06.100.0187-0 | 53.71
06.100.0187-A | 52.5
06.100.0190-0 | 49.14
06.100.0190-A | 46.25
06.100.9999-0 | 1202
06.100.9999-A | 1167
06.101.0001-0 | 44.36
06.101.0001-A | 44.08
06.101.9999-0 | 1804
06.101.9999-A | 1792
06.102.0010-0 | 158.14
06.102.0010-A | 146.1
06.102.9999-0 | 1604
06.102.9999-A | 1483
06.103.0010-0 | 371.9
06.103.0010-A | 371.9
06.103.0015-0 | 436.96
06.103.0015-A | 436.96
06.103.0020-0 | 483.91
06.103.0020-A | 483.91
06.103.0025-0 | 538.02
06.103.0025-A | 538.02
06.103.0030-0 | 588.63
06.103.0030-A | 588.63
06.103.0035-0 | 640.76
06.103.0035-A | 640.76
06.103.0040-0 | 700.49
06.103.0040-A | 700.49
06.103.0045-0 | 754.75
06.103.0045-A | 754.75
06.103.0050-0 | 806.88
06.103.0050-A | 806.88
06.103.0055-0 | 859.47
06.103.0055-A | 859.47
06.103.0080-0 | 478.3
06.103.0080-A | 478.3
06.103.0085-0 | 527.23
06.103.0085-A | 527.23
06.103.0090-0 | 583.01
06.103.0090-A | 583.01
06.103.0095-0 | 635.6
06.103.0095-A | 635.6
06.103.0100-0 | 686.05
06.103.0100-A | 686.05
06.103.0105-0 | 745.47
06.103.0105-A | 745.47
06.103.0110-0 | 803.23
06.103.0110-A | 803.23
06.103.0115-0 | 859.47
06.103.0115-A | 859.47
06.103.0120-0 | 911.6
06.103.0120-A | 911.6
06.103.0125-0 | 971.32
06.103.0125-A | 971.32
06.103.0150-0 | 41.9
06.103.0150-A | 41.9
06.103.9999-0 | 1306
06.103.9999-A | 1306
06.105.9999-0 | 7657
06.105.9999-A | 6920
06.106.0011-0 | 1130.25
06.106.0011-A | 1022.22
06.106.0012-0 | 1270.69
06.106.0012-A | 1151.31
06.106.0014-0 | 1526.63
06.106.0014-A | 1384.8
06.106.9999-0 | 6974
06.106.9999-A | 6310
06.107.9999-0 | 5832
06.107.9999-A | 5182
06.108.0005-0 | 1216.14
06.108.0005-A | 1103.66
06.108.0006-0 | 1459.35
06.108.0006-A | 1324.37
06.108.0007-0 | 1824.21
06.108.0007-A | 1655.49
06.108.0008-0 | 2432.29
06.108.0008-A | 2207.32
06.108.0009-0 | 3040.36
06.108.0009-A | 2759.15
06.108.9999-0 | 4768
06.108.9999-A | 4311
06.110.0001-0 | 1098.55
06.110.0001-A | 976.7
06.110.9999-0 | 5592
06.110.9999-A | 4973
06.115.0001-0 | 299.86
06.115.0001-A | 267.95
06.115.9999-0 | 4836
06.115.9999-A | 4324
06.200.0030-0 | 145.83
06.200.0030-A | 145.83
06.200.0033-0 | 155
06.200.0033-A | 155
06.200.0035-0 | 180.68
06.200.0035-A | 180.68
06.200.0051-0 | 197.89
06.200.0051-A | 197.89
06.200.0052-0 | 212.15
06.200.0052-A | 212.15
06.200.0053-0 | 273.9
06.200.0053-A | 273.9
06.200.0054-0 | 352.4
06.200.0054-A | 352.4
06.200.0055-0 | 459.5
06.200.0055-A | 459.5
06.200.0056-0 | 528.33
06.200.0056-A | 528.33
06.200.0057-0 | 653.27
06.200.0057-A | 653.27
06.200.0058-0 | 736.71
06.200.0058-A | 736.71
06.200.0059-0 | 903.26
06.200.0059-A | 903.26
06.200.0060-0 | 999.78
06.200.0060-A | 999.78
06.200.0062-0 | 1360.25
06.200.0062-A | 1360.25
06.200.0064-0 | 1896.11
06.200.0064-A | 1896.11
06.200.0065-0 | 2315.09
06.200.0065-A | 2315.09
06.200.0066-0 | 2714.02
06.200.0066-A | 2714.02
06.200.0067-0 | 3113.36
06.200.0067-A | 3113.36
06.200.0068-0 | 4223.64
06.200.0068-A | 4223.64
06.200.0071-0 | 251.13
06.200.0071-A | 251.13
06.200.0072-0 | 316.42
06.200.0072-A | 316.42
06.200.0073-0 | 386.83
06.200.0073-A | 386.83
06.200.0074-0 | 468.68
06.200.0074-A | 468.68
06.200.0075-0 | 556.69
06.200.0075-A | 556.69
06.200.0076-0 | 631.22
06.200.0076-A | 631.22
06.200.0077-0 | 805.7
06.200.0077-A | 805.7
06.200.0078-0 | 854.28
06.200.0078-A | 854.28
06.200.0080-0 | 1157.32
06.200.0080-A | 1157.32
06.200.0081-0 | 1609.07
06.200.0081-A | 1609.07
06.200.0083-0 | 1980.86
06.200.0083-A | 1980.86
06.200.0084-0 | 2309.27
06.200.0084-A | 2309.27
06.200.0085-0 | 2654.87
06.200.0085-A | 2654.87
06.200.0086-0 | 3608.61
06.200.0086-A | 3608.61
06.200.0090-0 | 223.69
06.200.0090-A | 223.69
06.200.0092-0 | 240.44
06.200.0092-A | 240.44
06.200.0093-0 | 279.84
06.200.0093-A | 279.84
06.200.0094-0 | 356.93
06.200.0094-A | 356.93
06.200.0095-0 | 471.45
06.200.0095-A | 471.45
06.200.0096-0 | 539.94
06.200.0096-A | 539.94
06.200.0097-0 | 667.18
06.200.0097-A | 667.18
06.200.0098-0 | 746.57
06.200.0098-A | 746.57
06.200.0099-0 | 923.8
06.200.0099-A | 923.8
06.200.0100-0 | 1027.04
06.200.0100-A | 1027.04
06.200.0102-0 | 1389.92
06.200.0102-A | 1389.92
06.200.0104-0 | 1968.28
06.200.0104-A | 1968.28
06.200.0105-0 | 2400.37
06.200.0105-A | 2400.37
06.200.0106-0 | 2786.28
06.200.0106-A | 2786.28
06.200.0107-0 | 3208.42
06.200.0107-A | 3208.42
06.200.0108-0 | 3699.07
06.200.0108-A | 3699.07
06.200.9999-0 | 6580
06.200.9999-A | 6580
06.201.0051-0 | 888.12
06.201.0051-A | 888.12
06.201.0052-0 | 986.19
06.201.0052-A | 986.19
06.201.0053-0 | 1205.07
06.201.0053-A | 1205.07
06.201.0054-0 | 1439.45
06.201.0054-A | 1439.45
06.201.0055-0 | 1692.78
06.201.0055-A | 1692.78
06.201.0056-0 | 2045.19
06.201.0056-A | 2045.19
06.201.0057-0 | 2300.14
06.201.0057-A | 2300.14
06.201.0058-0 | 2621.94
06.201.0058-A | 2621.94
06.201.0059-0 | 3214.2
06.201.0059-A | 3214.2
06.201.0060-0 | 3408.91
06.201.0060-A | 3408.91
06.201.0061-0 | 4189.48
06.201.0061-A | 4189.48
06.201.0062-0 | 9651.21
06.201.0062-A | 9651.21
06.201.0063-0 | 11797.13
06.201.0063-A | 11797.13
06.201.0064-0 | 15684.06
06.201.0064-A | 15684.06
06.201.0065-0 | 18580.63
06.201.0065-A | 18580.63
06.201.0066-0 | 24927.78
06.201.0066-A | 24927.78
06.201.0071-0 | 888.12
06.201.0071-A | 888.12
06.201.0072-0 | 986.19
06.201.0072-A | 986.19
06.201.0073-0 | 1205.07
06.201.0073-A | 1205.07
06.201.0074-0 | 1395.65
06.201.0074-A | 1395.65
06.201.0075-0 | 1739.62
06.201.0075-A | 1739.62
06.201.0076-0 | 2040.71
06.201.0076-A | 2040.71
06.201.0077-0 | 2346.6
06.201.0077-A | 2346.6
06.201.0078-0 | 2749.58
06.201.0078-A | 2749.58
06.201.0079-0 | 3430.41
06.201.0079-A | 3430.41
06.201.0080-0 | 3861.57
06.201.0080-A | 3861.57
06.201.0081-0 | 5025.48
06.201.0081-A | 5025.48
06.201.0082-0 | 9876.9
06.201.0082-A | 9876.9
06.201.0091-0 | 15426.41
06.201.0091-A | 15426.41
06.201.0092-0 | 21889.68
06.201.0092-A | 21889.68
06.201.0093-0 | 29267.82
06.201.0093-A | 29267.82
06.201.0094-0 | 16780.39
06.201.0094-A | 16780.39
06.201.0095-0 | 21889.68
06.201.0095-A | 21889.68
06.201.0096-0 | 31659.77
06.201.0096-A | 31659.77
06.201.0097-0 | 22213.21
06.201.0097-A | 22213.21
06.201.0098-0 | 28107.77
06.201.0098-A | 28107.77
06.201.0099-0 | 37477.51
06.201.0099-A | 37477.51
06.201.0100-0 | 33256.72
06.201.0100-A | 33256.72
06.201.0101-0 | 38446.65
06.201.0101-A | 38446.65
06.201.0102-0 | 48221.28
06.201.0102-A | 48221.28
06.201.0111-0 | 631.16
06.201.0111-A | 631.16
06.201.0112-0 | 688.12
06.201.0112-A | 688.12
06.201.0113-0 | 828.36
06.201.0113-A | 828.36
06.201.0114-0 | 994.34
06.201.0114-A | 994.34
06.201.0115-0 | 1164.03
06.201.0115-A | 1164.03
06.201.0116-0 | 1389.79
06.201.0116-A | 1389.79
06.201.0117-0 | 1543.37
06.201.0117-A | 1543.37
06.201.0118-0 | 1777.82
06.201.0118-A | 1777.82
06.201.0119-0 | 2133.35
06.201.0119-A | 2133.35
06.201.0120-0 | 2283.99
06.201.0120-A | 2283.99
06.201.0121-0 | 2832.29
06.201.0121-A | 2832.29
06.201.0122-0 | 6660.36
06.201.0122-A | 6660.36
06.201.0123-0 | 7933
06.201.0123-A | 7933
06.201.0124-0 | 10569.67
06.201.0124-A | 10569.67
06.201.0125-0 | 12312.07
06.201.0125-A | 12312.07
06.201.0126-0 | 16080.68
06.201.0126-A | 16080.68
06.201.0131-0 | 631.16
06.201.0131-A | 631.16
06.201.0132-0 | 688.12
06.201.0132-A | 688.12
06.201.0133-0 | 828.36
06.201.0133-A | 828.36
06.201.0134-0 | 972.43
06.201.0134-A | 972.43
06.201.0135-0 | 1189.03
06.201.0135-A | 1189.03
06.201.0136-0 | 1389.93
06.201.0136-A | 1389.93
06.201.0137-0 | 1565.59
06.201.0137-A | 1565.59
06.201.0138-0 | 1841.58
06.201.0138-A | 1841.58
06.201.0139-0 | 2241.92
06.201.0139-A | 2241.92
06.201.0140-0 | 2509.87
06.201.0140-A | 2509.87
06.201.0141-0 | 3308.38
06.201.0141-A | 3308.38
06.201.0142-0 | 6754.09
06.201.0142-A | 6754.09
06.201.0161-0 | 642.47
06.201.0161-A | 642.47
06.201.0162-0 | 702.53
06.201.0162-A | 702.53
06.201.0163-0 | 849.62
06.201.0163-A | 849.62
06.201.0164-0 | 1021.9
06.201.0164-A | 1021.9
06.201.0165-0 | 1204.44
06.201.0165-A | 1204.44
06.201.0166-0 | 1446.78
06.201.0166-A | 1446.78
06.201.0167-0 | 1614.73
06.201.0167-A | 1614.73
06.201.0168-0 | 1846.73
06.201.0168-A | 1846.73
06.201.0169-0 | 2228.94
06.201.0169-A | 2228.94
06.201.0170-0 | 2381.74
06.201.0170-A | 2381.74
06.201.0171-0 | 2935.67
06.201.0171-A | 2935.67
06.201.0172-0 | 7052.58
06.201.0172-A | 7052.58
06.201.0173-0 | 8423.78
06.201.0173-A | 8423.78
06.201.0174-0 | 11181.69
06.201.0174-A | 11181.69
06.201.0175-0 | 13071.21
06.201.0175-A | 13071.21
06.201.0176-0 | 17204.31
06.201.0176-A | 17204.31
06.201.0181-0 | 642.47
06.201.0181-A | 642.47
06.201.0182-0 | 702.53
06.201.0182-A | 702.53
06.201.0183-0 | 849.62
06.201.0183-A | 849.62
06.201.0184-0 | 999.99
06.201.0184-A | 999.99
06.201.0185-0 | 1227.87
06.201.0185-A | 1227.87
06.201.0186-0 | 1444.56
06.201.0186-A | 1444.56
06.201.0187-0 | 1637.95
06.201.0187-A | 1637.95
06.201.0188-0 | 1910.54
06.201.0188-A | 1910.54
06.201.0189-0 | 2337.52
06.201.0189-A | 2337.52
06.201.0190-0 | 2607.6
06.201.0190-A | 2607.6
06.201.0191-0 | 3564.99
06.201.0191-A | 3564.99
06.201.0192-0 | 7146.31
06.201.0192-A | 7146.31
06.201.0211-0 | 173.57
06.201.0211-A | 173.57
06.201.0212-0 | 180.36
06.201.0212-A | 180.36
06.201.0213-0 | 235.54
06.201.0213-A | 235.54
06.201.0214-0 | 306.66
06.201.0214-A | 306.66
06.201.0215-0 | 391.52
06.201.0215-A | 391.52
06.201.0216-0 | 483.39
06.201.0216-A | 483.39
06.201.0217-0 | 508.52
06.201.0217-A | 508.52
06.201.0218-0 | 588.79
06.201.0218-A | 588.79
06.201.0219-0 | 700.29
06.201.0219-A | 700.29
06.201.0220-0 | 782.63
06.201.0220-A | 782.63
06.201.0221-0 | 1029.7
06.201.0221-A | 1029.7
06.201.0222-0 | 2326.18
06.201.0222-A | 2326.18
06.201.0223-0 | 2805.77
06.201.0223-A | 2805.77
06.201.0224-0 | 3359.12
06.201.0224-A | 3359.12
06.201.0225-0 | 3947.27
06.201.0225-A | 3947.27
06.201.0226-0 | 5133.93
06.201.0226-A | 5133.93
06.201.0231-0 | 173.57
06.201.0231-A | 173.57
06.201.0232-0 | 180.36
06.201.0232-A | 180.36
06.201.0233-0 | 235.54
06.201.0233-A | 235.54
06.201.0234-0 | 306.66
06.201.0234-A | 306.66
06.201.0235-0 | 391.52
06.201.0235-A | 391.52
06.201.0236-0 | 483.42
06.201.0236-A | 483.42
06.201.0237-0 | 510.81
06.201.0237-A | 510.81
06.201.0238-0 | 588.79
06.201.0238-A | 588.79
06.201.0239-0 | 700.29
06.201.0239-A | 700.29
06.201.0240-0 | 782.67
06.201.0240-A | 782.67
06.201.0241-0 | 1342.86
06.201.0241-A | 1342.86
06.201.0242-0 | 2326.19
06.201.0242-A | 2326.19
06.201.0243-0 | 13841.41
06.201.0243-A | 13841.41
06.201.0244-0 | 14879.38
06.201.0244-A | 14879.38
06.201.0245-0 | 15264.3
06.201.0245-A | 15264.3
06.201.0246-0 | 14964.56
06.201.0246-A | 14964.56
06.201.0251-0 | 898.86
06.201.0251-A | 898.86
06.201.0252-0 | 999.99
06.201.0252-A | 999.99
06.201.0253-0 | 1220.94
06.201.0253-A | 1220.94
06.201.0254-0 | 1459.62
06.201.0254-A | 1459.62
06.201.0255-0 | 1720.48
06.201.0255-A | 1720.48
06.201.0256-0 | 2077.01
06.201.0256-A | 2077.01
06.201.0257-0 | 2351.61
06.201.0257-A | 2351.61
06.201.0258-0 | 2684.85
06.201.0258-A | 2684.85
06.201.0259-0 | 3284.56
06.201.0259-A | 3284.56
06.201.0260-0 | 3490.76
06.201.0260-A | 3490.76
06.201.0261-0 | 4283.11
06.201.0261-A | 4283.11
06.201.0262-0 | 9827.1
06.201.0262-A | 9827.1
06.201.0263-0 | 12037.21
06.201.0263-A | 12037.21
06.201.0264-0 | 15971.34
06.201.0264-A | 15971.34
06.201.0265-0 | 19031.71
06.201.0265-A | 19031.71
06.201.0266-0 | 25370.18
06.201.0266-A | 25370.18
06.201.0271-0 | 898.86
06.201.0271-A | 898.86
06.201.0272-0 | 999.99
06.201.0272-A | 999.99
06.201.0273-0 | 1220.94
06.201.0273-A | 1220.94
06.201.0274-0 | 1461.56
06.201.0274-A | 1461.56
06.201.0275-0 | 1767.32
06.201.0275-A | 1767.32
06.201.0276-0 | 2078.9
06.201.0276-A | 2078.9
06.201.0277-0 | 2398.05
06.201.0277-A | 2398.05
06.201.0278-0 | 2812.5
06.201.0278-A | 2812.5
06.201.0279-0 | 3500.76
06.201.0279-A | 3500.76
06.201.0280-0 | 3943.42
06.201.0280-A | 3943.42
06.201.0281-0 | 5042.48
06.201.0281-A | 5042.48
06.201.0282-0 | 10052.77
06.201.0282-A | 10052.77
06.201.0291-0 | 15370.48
06.201.0291-A | 15370.48
06.201.0292-0 | 19729.71
06.201.0292-A | 19729.71
06.201.0293-0 | 29815.25
06.201.0293-A | 29815.25
06.201.0294-0 | 16725.33
06.201.0294-A | 16725.33
06.201.0295-0 | 21826.53
06.201.0295-A | 21826.53
06.201.0296-0 | 31598.91
06.201.0296-A | 31598.91
06.201.0297-0 | 22150.54
06.201.0297-A | 22150.54
06.201.0298-0 | 28048.07
06.201.0298-A | 28048.07
06.201.0299-0 | 37419.8
06.201.0299-A | 37419.8
06.201.0300-0 | 33198.21
06.201.0300-A | 33198.21
06.201.0301-0 | 38392.12
06.201.0301-A | 38392.12
06.201.0302-0 | 48170.73
06.201.0302-A | 48170.73
06.201.0311-0 | 641.91
06.201.0311-A | 641.91
06.201.0312-0 | 701.91
06.201.0312-A | 701.91
06.201.0313-0 | 845.18
06.201.0313-A | 845.18
06.201.0314-0 | 1015.43
06.201.0314-A | 1015.43
06.201.0315-0 | 1193.26
06.201.0315-A | 1193.26
06.201.0316-0 | 1424.93
06.201.0316-A | 1424.93
06.201.0317-0 | 1595.73
06.201.0317-A | 1595.73
06.201.0318-0 | 1840.7
06.201.0318-A | 1840.7
06.201.0319-0 | 2204.64
06.201.0319-A | 2204.64
06.201.0320-0 | 2365.83
06.201.0320-A | 2365.83
06.201.0321-0 | 2925.92
06.201.0321-A | 2925.92
06.201.0322-0 | 6839.72
06.201.0322-A | 6839.72
06.201.0323-0 | 8173.08
06.201.0323-A | 8173.08
06.201.0324-0 | 10860.42
06.201.0324-A | 10860.42
06.201.0325-0 | 12763.15
06.201.0325-A | 12763.15
06.201.0326-0 | 16523.08
06.201.0326-A | 16523.08
06.201.0331-0 | 641.91
06.201.0331-A | 641.91
06.201.0332-0 | 701.91
06.201.0332-A | 701.91
06.201.0333-0 | 845.18
06.201.0333-A | 845.18
06.201.0334-0 | 1028.15
06.201.0334-A | 1028.15
06.201.0335-0 | 1216.67
06.201.0335-A | 1216.67
06.201.0336-0 | 1427.77
06.201.0336-A | 1427.77
06.201.0337-0 | 1618.96
06.201.0337-A | 1618.96
06.201.0338-0 | 1904.49
06.201.0338-A | 1904.49
06.201.0339-0 | 2312.28
06.201.0339-A | 2312.28
06.201.0340-0 | 2592.63
06.201.0340-A | 2592.63
06.201.0341-0 | 3441.41
06.201.0341-A | 3441.41
06.201.0342-0 | 6929.97
06.201.0342-A | 6929.97
06.201.0361-0 | 654.93
06.201.0361-A | 654.93
06.201.0362-0 | 720.36
06.201.0362-A | 720.36
06.201.0363-0 | 879.87
06.201.0363-A | 879.87
06.201.0364-0 | 1080.95
06.201.0364-A | 1080.95
06.201.0365-0 | 1277.36
06.201.0365-A | 1277.36
06.201.0366-0 | 1865.47
06.201.0366-A | 1865.47
06.201.0367-0 | 1866.52
06.201.0367-A | 1866.52
06.201.0368-0 | 1960.75
06.201.0368-A | 1960.75
06.201.0369-0 | 2348.8
06.201.0369-A | 2348.8
06.201.0370-0 | 2552.99
06.201.0370-A | 2552.99
06.201.0371-0 | 3126.31
06.201.0371-A | 3126.31
06.201.0372-0 | 7422.45
06.201.0372-A | 7422.45
06.201.0373-0 | 8948.85
06.201.0373-A | 8948.85
06.201.0374-0 | 12233.58
06.201.0374-A | 12233.58
06.201.0375-0 | 13067.89
06.201.0375-A | 13067.89
06.201.0376-0 | 18274.62
06.201.0376-A | 18274.62
06.201.0381-0 | 654.93
06.201.0381-A | 654.93
06.201.0382-0 | 720.36
06.201.0382-A | 720.36
06.201.0383-0 | 879.87
06.201.0383-A | 879.87
06.201.0384-0 | 1084.48
06.201.0384-A | 1084.48
06.201.0385-0 | 1295.4
06.201.0385-A | 1295.4
06.201.0386-0 | 1894.62
06.201.0386-A | 1894.62
06.201.0387-0 | 1964.57
06.201.0387-A | 1964.57
06.201.0388-0 | 2024.06
06.201.0388-A | 2024.06
06.201.0389-0 | 2457.22
06.201.0389-A | 2457.22
06.201.0390-0 | 2778.77
06.201.0390-A | 2778.77
06.201.0391-0 | 3675.51
06.201.0391-A | 3675.51
06.201.0392-0 | 7512.7
06.201.0392-A | 7512.7
06.201.0411-0 | 182.43
06.201.0411-A | 182.43
06.201.0412-0 | 193.32
06.201.0412-A | 193.32
06.201.0413-0 | 252.35
06.201.0413-A | 252.35
06.201.0414-0 | 328.67
06.201.0414-A | 328.67
06.201.0415-0 | 419.08
06.201.0415-A | 419.08
06.201.0416-0 | 515.19
06.201.0416-A | 515.19
06.201.0417-0 | 587.05
06.201.0417-A | 587.05
06.201.0418-0 | 614.85
06.201.0418-A | 614.85
06.201.0419-0 | 722.7
06.201.0419-A | 722.7
06.201.0420-0 | 822.64
06.201.0420-A | 822.64
06.201.0421-0 | 1134.53
06.201.0421-A | 1134.53
06.201.0422-0 | 2505.54
06.201.0422-A | 2505.54
06.201.0423-0 | 3049.26
06.201.0423-A | 3049.26
06.201.0424-0 | 3649.87
06.201.0424-A | 3649.87
06.201.0425-0 | 4394.88
06.201.0425-A | 4394.88
06.201.0426-0 | 5572.91
06.201.0426-A | 5572.91
06.201.0431-0 | 182.43
06.201.0431-A | 182.43
06.201.0432-0 | 193.32
06.201.0432-A | 193.32
06.201.0433-0 | 252.35
06.201.0433-A | 252.35
06.201.0434-0 | 327.39
06.201.0434-A | 327.39
06.201.0435-0 | 419.06
06.201.0435-A | 419.06
06.201.0436-0 | 513.9
06.201.0436-A | 513.9
06.201.0437-0 | 589.36
06.201.0437-A | 589.36
06.201.0438-0 | 637.5
06.201.0438-A | 637.5
06.201.0439-0 | 722.17
06.201.0439-A | 722.17
06.201.0440-0 | 853.06
06.201.0440-A | 853.06
06.201.0441-0 | 1473.91
06.201.0441-A | 1473.91
06.201.0442-0 | 2505.55
06.201.0442-A | 2505.55
06.201.0443-0 | 14444.77
06.201.0443-A | 14444.77
06.201.0444-0 | 14873.58
06.201.0444-A | 14873.58
06.201.0445-0 | 15269.26
06.201.0445-A | 15269.26
06.201.0446-0 | 14972.52
06.201.0446-A | 14972.52
06.201.9999-0 | 3151
06.201.9999-A | 3151
06.203.0006-0 | 6.58
06.203.0006-A | 6.58
06.203.0007-0 | 9.04
06.203.0007-A | 9.04
06.203.0008-0 | 12.98
06.203.0008-A | 12.98
06.203.0009-0 | 19.2
06.203.0009-A | 19.2
06.203.0010-0 | 24.78
06.203.0010-A | 24.78
06.203.0011-0 | 30.86
06.203.0011-A | 30.86
06.203.0012-0 | 39.72
06.203.0012-A | 39.72
06.203.0013-0 | 50.39
06.203.0013-A | 50.39
06.203.0014-0 | 63.01
06.203.0014-A | 63.01
06.203.0015-0 | 78.28
06.203.0015-A | 78.28
06.203.0016-0 | 97.17
06.203.0016-A | 97.17
06.203.0017-0 | 121.44
06.203.0017-A | 121.44
06.203.0018-0 | 154.44
06.203.0018-A | 154.44
06.203.0019-0 | 197.56
06.203.0019-A | 197.56
06.203.0020-0 | 248.09
06.203.0020-A | 248.09
06.203.0021-0 | 319.88
06.203.0021-A | 319.88
06.203.0022-0 | 394.01
06.203.0022-A | 394.01
06.203.0023-0 | 495.24
06.203.0023-A | 495.24
06.203.0024-0 | 626.96
06.203.0024-A | 626.96
06.203.0025-0 | 1245.87
06.203.0025-A | 1245.87
06.203.0026-0 | 1575.5
06.203.0026-A | 1575.5
06.203.0027-0 | 2004
06.203.0027-A | 2004
06.203.0028-0 | 2883
06.203.0028-A | 2883
06.203.0043-0 | 3.15
06.203.0043-A | 3.15
06.203.0044-0 | 4.76
06.203.0044-A | 4.76
06.203.0045-0 | 7.65
06.203.0045-A | 7.65
06.203.0046-0 | 16.51
06.203.0046-A | 16.51
06.203.0047-0 | 23.73
06.203.0047-A | 23.73
06.203.0048-0 | 35.31
06.203.0048-A | 35.31
06.203.0049-0 | 45.58
06.203.0049-A | 45.58
06.203.0050-0 | 56.56
06.203.0050-A | 56.56
06.203.0051-0 | 73.83
06.203.0051-A | 73.83
06.203.0052-0 | 93.37
06.203.0052-A | 93.37
06.203.0053-0 | 115.26
06.203.0053-A | 115.26
06.203.0054-0 | 146.13
06.203.0054-A | 146.13
06.203.0055-0 | 180.18
06.203.0055-A | 180.18
06.203.0056-0 | 224.72
06.203.0056-A | 224.72
06.203.0057-0 | 284.93
06.203.0057-A | 284.93
06.203.0058-0 | 362.63
06.203.0058-A | 362.63
06.203.0059-0 | 460.05
06.203.0059-A | 460.05
06.203.0060-0 | 590.72
06.203.0060-A | 590.72
06.203.0061-0 | 729.88
06.203.0061-A | 729.88
06.203.0062-0 | 914.33
06.203.0062-A | 914.33
06.203.0063-0 | 1158.07
06.203.0063-A | 1158.07
06.203.0064-0 | 2302.34
06.203.0064-A | 2302.34
06.203.0081-0 | 1.85
06.203.0081-A | 1.85
06.203.0082-0 | 2.8
06.203.0082-A | 2.8
06.203.0083-0 | 4.53
06.203.0083-A | 4.53
06.203.0084-0 | 6.98
06.203.0084-A | 6.98
06.203.0085-0 | 10.84
06.203.0085-A | 10.84
06.203.0086-0 | 24.2
06.203.0086-A | 24.2
06.203.0087-0 | 34.65
06.203.0087-A | 34.65
06.203.0088-0 | 51.4
06.203.0088-A | 51.4
06.203.0089-0 | 66.68
06.203.0089-A | 66.68
06.203.0090-0 | 83.64
06.203.0090-A | 83.64
06.203.0091-0 | 109.06
06.203.0091-A | 109.06
06.203.0092-0 | 137.88
06.203.0092-A | 137.88
06.203.0093-0 | 170.03
06.203.0093-A | 170.03
06.203.0094-0 | 215.2
06.203.0094-A | 215.2
06.203.0095-0 | 265.67
06.203.0095-A | 265.67
06.203.0096-0 | 332.92
06.203.0096-A | 332.92
06.203.0097-0 | 421.28
06.203.0097-A | 421.28
06.203.0098-0 | 534.58
06.203.0098-A | 534.58
06.203.0099-0 | 678.53
06.203.0099-A | 678.53
06.203.0100-0 | 873.83
06.203.0100-A | 873.83
06.203.0101-0 | 1078.01
06.203.0101-A | 1078.01
06.203.0102-0 | 1352.45
06.203.0102-A | 1352.45
06.203.0106-0 | 13.29
06.203.0106-A | 13.29
06.203.0107-0 | 15.75
06.203.0107-A | 15.75
06.203.0108-0 | 24.82
06.203.0108-A | 24.82
06.203.0109-0 | 38.47
06.203.0109-A | 38.47
06.203.0110-0 | 43.95
06.203.0110-A | 43.95
06.203.0111-0 | 55.15
06.203.0111-A | 55.15
06.203.0112-0 | 67.3
06.203.0112-A | 67.3
06.203.0113-0 | 85.7
06.203.0113-A | 85.7
06.203.0114-0 | 115.11
06.203.0114-A | 115.11
06.203.0115-0 | 170.61
06.203.0115-A | 170.61
06.203.0116-0 | 177.71
06.203.0116-A | 177.71
06.203.0117-0 | 211.06
06.203.0117-A | 211.06
06.203.0118-0 | 451.62
06.203.0118-A | 451.62
06.203.0119-0 | 457.13
06.203.0119-A | 457.13
06.203.0120-0 | 469.52
06.203.0120-A | 469.52
06.203.0121-0 | 486.65
06.203.0121-A | 486.65
06.203.0122-0 | 552.97
06.203.0122-A | 552.97
06.203.0123-0 | 1120.13
06.203.0123-A | 1120.13
06.203.0124-0 | 1162.35
06.203.0124-A | 1162.35
06.203.0125-0 | 2396.72
06.203.0125-A | 2396.72
06.203.0126-0 | 2692.95
06.203.0126-A | 2692.95
06.203.0127-0 | 4996.15
06.203.0127-A | 4996.15
06.203.0128-0 | 5294.73
06.203.0128-A | 5294.73
06.203.0136-0 | 12.62
06.203.0136-A | 12.62
06.203.0137-0 | 14.89
06.203.0137-A | 14.89
06.203.0138-0 | 19.73
06.203.0138-A | 19.73
06.203.0139-0 | 30.8
06.203.0139-A | 30.8
06.203.0140-0 | 37.05
06.203.0140-A | 37.05
06.203.0141-0 | 47.13
06.203.0141-A | 47.13
06.203.0142-0 | 54.95
06.203.0142-A | 54.95
06.203.0143-0 | 77.09
06.203.0143-A | 77.09
06.203.0144-0 | 96.82
06.203.0144-A | 96.82
06.203.0145-0 | 105.62
06.203.0145-A | 105.62
06.203.0146-0 | 195.28
06.203.0146-A | 195.28
06.203.0147-0 | 231.17
06.203.0147-A | 231.17
06.203.0148-0 | 334.1
06.203.0148-A | 334.1
06.203.0149-0 | 622.51
06.203.0149-A | 622.51
06.203.0150-0 | 1029.28
06.203.0150-A | 1029.28
06.203.0151-0 | 1742.8
06.203.0151-A | 1742.8
06.203.0152-0 | 2014.63
06.203.0152-A | 2014.63
06.203.0153-0 | 2518.97
06.203.0153-A | 2518.97
06.203.0154-0 | 2903.25
06.203.0154-A | 2903.25
06.203.0155-0 | 7334.19
06.203.0155-A | 7334.19
06.203.0166-0 | 15.57
06.203.0166-A | 15.57
06.203.0167-0 | 18.3
06.203.0167-A | 18.3
06.203.0168-0 | 25.07
06.203.0168-A | 25.07
06.203.0169-0 | 29.65
06.203.0169-A | 29.65
06.203.0170-0 | 38.73
06.203.0170-A | 38.73
06.203.0171-0 | 49.91
06.203.0171-A | 49.91
06.203.0172-0 | 57.85
06.203.0172-A | 57.85
06.203.0173-0 | 80.07
06.203.0173-A | 80.07
06.203.0174-0 | 98.5
06.203.0174-A | 98.5
06.203.0175-0 | 119.4
06.203.0175-A | 119.4
06.203.0176-0 | 224.65
06.203.0176-A | 224.65
06.203.0177-0 | 359.42
06.203.0177-A | 359.42
06.203.0178-0 | 424.58
06.203.0178-A | 424.58
06.203.0179-0 | 871.8
06.203.0179-A | 871.8
06.203.0180-0 | 1266.14
06.203.0180-A | 1266.14
06.203.0181-0 | 2697.66
06.203.0181-A | 2697.66
06.203.0182-0 | 3118.39
06.203.0182-A | 3118.39
06.203.0183-0 | 3812.37
06.203.0183-A | 3812.37
06.203.0191-0 | 5.45
06.203.0191-A | 5.45
06.203.0192-0 | 6.98
06.203.0192-A | 6.98
06.203.0193-0 | 7.72
06.203.0193-A | 7.72
06.203.0194-0 | 8.63
06.203.0194-A | 8.63
06.203.0195-0 | 12.08
06.203.0195-A | 12.08
06.203.0196-0 | 19.43
06.203.0196-A | 19.43
06.203.0197-0 | 20.48
06.203.0197-A | 20.48
06.203.0198-0 | 21.15
06.203.0198-A | 21.15
06.203.0199-0 | 27.54
06.203.0199-A | 27.54
06.203.0200-0 | 64.18
06.203.0200-A | 64.18
06.203.0201-0 | 68.76
06.203.0201-A | 68.76
06.203.0202-0 | 93.03
06.203.0202-A | 93.03
06.203.0203-0 | 105.83
06.203.0203-A | 105.83
06.203.0204-0 | 156.1
06.203.0204-A | 156.1
06.203.0205-0 | 173.04
06.203.0205-A | 173.04
06.203.0206-0 | 417.9
06.203.0206-A | 417.9
06.203.0207-0 | 438.99
06.203.0207-A | 438.99
06.203.0208-0 | 646.46
06.203.0208-A | 646.46
06.203.0209-0 | 1153.48
06.203.0209-A | 1153.48
06.203.9999-0 | 7645
06.203.9999-A | 7645
06.205.0050-0 | 21.64
06.205.0050-A | 21.64
06.205.0051-0 | 43.49
06.205.0051-A | 43.49
06.205.0052-0 | 63.49
06.205.0052-A | 63.49
06.205.0053-0 | 93.61
06.205.0053-A | 93.61
06.205.0054-0 | 119.84
06.205.0054-A | 119.84
06.205.0055-0 | 262.62
06.205.0055-A | 262.62
06.205.0056-0 | 313.5
06.205.0056-A | 313.5
06.205.0057-0 | 372.17
06.205.0057-A | 372.17
06.205.0058-0 | 531.18
06.205.0058-A | 531.18
06.205.0059-0 | 724.69
06.205.0059-A | 724.69
06.205.0060-0 | 922.85
06.205.0060-A | 922.85
06.205.0061-0 | 1185.4
06.205.0061-A | 1185.4
06.205.0062-0 | 1491.91
06.205.0062-A | 1491.91
06.205.0063-0 | 1732.23
06.205.0063-A | 1732.23
06.205.0064-0 | 2260.27
06.205.0064-A | 2260.27
06.205.0065-0 | 2778.6
06.205.0065-A | 2778.6
06.205.0066-0 | 3089.59
06.205.0066-A | 3089.59
06.205.0067-0 | 3527.94
06.205.0067-A | 3527.94
06.205.0068-0 | 22.88
06.205.0068-A | 22.88
06.205.0069-0 | 47.35
06.205.0069-A | 47.35
06.205.0070-0 | 71.7
06.205.0070-A | 71.7
06.205.0071-0 | 106.91
06.205.0071-A | 106.91
06.205.0072-0 | 141.04
06.205.0072-A | 141.04
06.205.0073-0 | 265.41
06.205.0073-A | 265.41
06.205.0074-0 | 318.99
06.205.0074-A | 318.99
06.205.0075-0 | 379.9
06.205.0075-A | 379.9
06.205.0076-0 | 546.05
06.205.0076-A | 546.05
06.205.0077-0 | 743.38
06.205.0077-A | 743.38
06.205.0078-0 | 946.58
06.205.0078-A | 946.58
06.205.0079-0 | 1222.89
06.205.0079-A | 1222.89
06.205.0080-0 | 1539.33
06.205.0080-A | 1539.33
06.205.0081-0 | 1789.44
06.205.0081-A | 1789.44
06.205.0082-0 | 2334.42
06.205.0082-A | 2334.42
06.205.0083-0 | 2853.95
06.205.0083-A | 2853.95
06.205.0084-0 | 3174.25
06.205.0084-A | 3174.25
06.205.0085-0 | 3634.51
06.205.0085-A | 3634.51
06.205.0086-0 | 23.24
06.205.0086-A | 23.24
06.205.0087-0 | 55.64
06.205.0087-A | 55.64
06.205.0088-0 | 80.17
06.205.0088-A | 80.17
06.205.0089-0 | 106.91
06.205.0089-A | 106.91
06.205.0090-0 | 152.85
06.205.0090-A | 152.85
06.205.0091-0 | 285.29
06.205.0091-A | 285.29
06.205.0092-0 | 341.5
06.205.0092-A | 341.5
06.205.0093-0 | 407.3
06.205.0093-A | 407.3
06.205.0094-0 | 591.38
06.205.0094-A | 591.38
06.205.0095-0 | 807.8
06.205.0095-A | 807.8
06.205.0096-0 | 1036.31
06.205.0096-A | 1036.31
06.205.0097-0 | 1338.56
06.205.0097-A | 1338.56
06.205.0098-0 | 1677.03
06.205.0098-A | 1677.03
06.205.0099-0 | 1959.88
06.205.0099-A | 1959.88
06.205.0100-0 | 2574.31
06.205.0100-A | 2574.31
06.205.0101-0 | 3125.29
06.205.0101-A | 3125.29
06.205.0102-0 | 3494.8
06.205.0102-A | 3494.8
06.205.0103-0 | 4001.54
06.205.0103-A | 4001.54
06.205.0105-0 | 21.64
06.205.0105-A | 21.64
06.205.0106-0 | 43.49
06.205.0106-A | 43.49
06.205.0107-0 | 81.99
06.205.0107-A | 81.99
06.205.0108-0 | 109.91
06.205.0108-A | 109.91
06.205.0109-0 | 142
06.205.0109-A | 142
06.205.0110-0 | 290.87
06.205.0110-A | 290.87
06.205.0111-0 | 349.92
06.205.0111-A | 349.92
06.205.0112-0 | 417.06
06.205.0112-A | 417.06
06.205.0113-0 | 601.76
06.205.0113-A | 601.76
06.205.0114-0 | 821.08
06.205.0114-A | 821.08
06.205.0115-0 | 1049.38
06.205.0115-A | 1049.38
06.205.0116-0 | 1354.25
06.205.0116-A | 1354.25
06.205.0117-0 | 1700.76
06.205.0117-A | 1700.76
06.205.0118-0 | 1993.45
06.205.0118-A | 1993.45
06.205.0119-0 | 2638.3
06.205.0119-A | 2638.3
06.205.0120-0 | 3196.38
06.205.0120-A | 3196.38
06.205.0121-0 | 3574.87
06.205.0121-A | 3574.87
06.205.0122-0 | 4093.22
06.205.0122-A | 4093.22
06.205.0123-0 | 22.88
06.205.0123-A | 22.88
06.205.0124-0 | 53.51
06.205.0124-A | 53.51
06.205.0125-0 | 92.61
06.205.0125-A | 92.61
06.205.0126-0 | 110.73
06.205.0126-A | 110.73
06.205.0127-0 | 150.16
06.205.0127-A | 150.16
06.205.0128-0 | 291.75
06.205.0128-A | 291.75
06.205.0129-0 | 351.37
06.205.0129-A | 351.37
06.205.0130-0 | 418.76
06.205.0130-A | 418.76
06.205.0131-0 | 604.42
06.205.0131-A | 604.42
06.205.0132-0 | 825.09
06.205.0132-A | 825.09
06.205.0133-0 | 1056.29
06.205.0133-A | 1056.29
06.205.0134-0 | 1368.51
06.205.0134-A | 1368.51
06.205.0135-0 | 1717.08
06.205.0135-A | 1717.08
06.205.0136-0 | 2013.16
06.205.0136-A | 2013.16
06.205.0137-0 | 2665.44
06.205.0137-A | 2665.44
06.205.0138-0 | 3226.15
06.205.0138-A | 3226.15
06.205.0139-0 | 3608.12
06.205.0139-A | 3608.12
06.205.0140-0 | 4105.71
06.205.0140-A | 4105.71
06.205.0141-0 | 23.24
06.205.0141-A | 23.24
06.205.0142-0 | 58.68
06.205.0142-A | 58.68
06.205.0143-0 | 98.72
06.205.0143-A | 98.72
06.205.0144-0 | 124.26
06.205.0144-A | 124.26
06.205.0145-0 | 160.07
06.205.0145-A | 160.07
06.205.0146-0 | 301.25
06.205.0146-A | 301.25
06.205.0147-0 | 363.15
06.205.0147-A | 363.15
06.205.0148-0 | 435.5
06.205.0148-A | 435.5
06.205.0149-0 | 633.96
06.205.0149-A | 633.96
06.205.0150-0 | 872.07
06.205.0150-A | 872.07
06.205.0151-0 | 1122.63
06.205.0151-A | 1122.63
06.205.0152-0 | 1454.63
06.205.0152-A | 1454.63
06.205.0153-0 | 1820.15
06.205.0153-A | 1820.15
06.205.0154-0 | 2138.75
06.205.0154-A | 2138.75
06.205.0155-0 | 2832.51
06.205.0155-A | 2832.51
06.205.0156-0 | 3418.46
06.205.0156-A | 3418.46
06.205.0157-0 | 3834.05
06.205.0157-A | 3834.05
06.205.0158-0 | 4370.81
06.205.0158-A | 4370.81
06.205.9999-0 | 199
06.205.9999-A | 199
06.210.9999-0 | 3418
06.210.9999-A | 3418
06.212.9999-0 | 3011
06.212.9999-A | 3011
06.215.9999-0 | 5086
06.215.9999-A | 5086
06.250.0010-0 | 82
06.250.0010-A | 82
06.250.0012-0 | 105
06.250.0012-A | 105
06.250.0013-0 | 149
06.250.0013-A | 149
06.250.0014-0 | 187
06.250.0014-A | 187
06.250.0015-0 | 242
06.250.0015-A | 242
06.250.0016-0 | 297
06.250.0016-A | 297
06.250.0017-0 | 374
06.250.0017-A | 374
06.250.0018-0 | 423
06.250.0018-A | 423
06.250.0019-0 | 444.15
06.250.0019-A | 444.15
06.250.0020-0 | 605
06.250.0020-A | 605
06.250.0021-0 | 924
06.250.0021-A | 924
06.250.0022-0 | 1397
06.250.0022-A | 1397
06.250.0023-0 | 1523
06.250.0023-A | 1523
06.250.0030-0 | 88
06.250.0030-A | 88
06.250.0031-0 | 116
06.250.0031-A | 116
06.250.0032-0 | 164
06.250.0032-A | 164
06.250.0033-0 | 206
06.250.0033-A | 206
06.250.0034-0 | 267
06.250.0034-A | 267
06.250.0035-0 | 327
06.250.0035-A | 327
06.250.0036-0 | 412
06.250.0036-A | 412
06.250.0037-0 | 456
06.250.0037-A | 456
06.250.0038-0 | 460.56
06.250.0038-A | 460.56
06.250.0039-0 | 653
06.250.0039-A | 653
06.250.0040-0 | 1016
06.250.0040-A | 1016
06.250.0042-0 | 1523
06.250.0042-A | 1523
06.250.0050-0 | 95
06.250.0050-A | 95
06.250.0051-0 | 116
06.250.0051-A | 116
06.250.0052-0 | 164
06.250.0052-A | 164
06.250.0053-0 | 267
06.250.0053-A | 267
06.250.0054-0 | 326
06.250.0054-A | 326
06.250.0055-0 | 411
06.250.0055-A | 411
06.250.0056-0 | 453
06.250.0056-A | 453
06.250.0057-0 | 506
06.250.0057-A | 506
06.250.0058-0 | 528.77
06.250.0058-A | 528.77
06.250.0059-0 | 746
06.250.0059-A | 746
06.250.0060-0 | 1118
06.250.0060-A | 1118
06.250.0062-0 | 1648
06.250.0062-A | 1648
06.250.9999-0 | 2400
06.250.9999-A | 2400
06.251.0030-0 | 54.14
06.251.0030-A | 54.14
06.251.0031-0 | 63.5
06.251.0031-A | 63.5
06.251.0032-0 | 82.39
06.251.0032-A | 82.39
06.251.0033-0 | 110.64
06.251.0033-A | 110.64
06.251.0034-0 | 153.01
06.251.0034-A | 153.01
06.251.0035-0 | 182.64
06.251.0035-A | 182.64
06.251.0036-0 | 237
06.251.0036-A | 237
06.251.0037-0 | 291.9
06.251.0037-A | 291.9
06.251.0038-0 | 437.4
06.251.0038-A | 437.4
06.251.0039-0 | 600.27
06.251.0039-A | 600.27
06.251.0040-0 | 60
06.251.0040-A | 60
06.251.0041-0 | 64.6
06.251.0041-A | 64.6
06.251.0042-0 | 84
06.251.0042-A | 84
06.251.0043-0 | 116
06.251.0043-A | 116
06.251.0044-0 | 171.2
06.251.0044-A | 171.2
06.251.0045-0 | 195
06.251.0045-A | 195
06.251.0046-0 | 260
06.251.0046-A | 260
06.251.0047-0 | 294.5
06.251.0047-A | 294.5
06.251.0048-0 | 524
06.251.0048-A | 524
06.251.0049-0 | 647
06.251.0049-A | 647
06.251.0050-0 | 65
06.251.0050-A | 65
06.251.0051-0 | 73.5
06.251.0051-A | 73.5
06.251.0052-0 | 103.09
06.251.0052-A | 103.09
06.251.0053-0 | 141.33
06.251.0053-A | 141.33
06.251.0054-0 | 202
06.251.0054-A | 202
06.251.0055-0 | 218
06.251.0055-A | 218
06.251.0056-0 | 284
06.251.0056-A | 284
06.251.0057-0 | 311
06.251.0057-A | 311
06.251.0058-0 | 576
06.251.0058-A | 576
06.251.0059-0 | 823.5
06.251.0059-A | 823.5
06.251.0060-0 | 77
06.251.0060-A | 77
06.251.0061-0 | 82.5
06.251.0061-A | 82.5
06.251.0062-0 | 107
06.251.0062-A | 107
06.251.0063-0 | 147
06.251.0063-A | 147
06.251.0064-0 | 236
06.251.0064-A | 236
06.251.0065-0 | 255
06.251.0065-A | 255
06.251.0066-0 | 354
06.251.0066-A | 354
06.251.0067-0 | 362
06.251.0067-A | 362
06.251.0068-0 | 670
06.251.0068-A | 670
06.251.0069-0 | 824
06.251.0069-A | 824
06.251.9999-0 | 3908
06.251.9999-A | 3908
06.270.0001-0 | 10.22
06.270.0001-A | 10.22
06.270.0002-0 | 20.49
06.270.0002-A | 20.49
06.270.0003-0 | 33.91
06.270.0003-A | 33.91
06.270.0020-0 | 12.88
06.270.0020-A | 12.88
06.270.0021-0 | 25.66
06.270.0021-A | 25.66
06.270.0022-0 | 41.63
06.270.0022-A | 41.63
06.270.0036-0 | 15.45
06.270.0036-A | 15.45
06.270.0037-0 | 33.09
06.270.0037-A | 33.09
06.270.0038-0 | 46.68
06.270.0038-A | 46.68
06.270.0041-0 | 8.25
06.270.0041-A | 8.25
06.270.0042-0 | 22.41
06.270.0042-A | 22.41
06.270.0043-0 | 30.88
06.270.0043-A | 30.88
06.270.0046-0 | 4.52
06.270.0046-A | 4.52
06.270.0047-0 | 10.12
06.270.0047-A | 10.12
06.270.0048-0 | 18.86
06.270.0048-A | 18.86
06.270.0051-0 | 22.08
06.270.0051-A | 22.08
06.270.0052-0 | 44.44
06.270.0052-A | 44.44
06.270.0053-0 | 49.08
06.270.0053-A | 49.08
06.270.0054-0 | 94.49
06.270.0054-A | 94.49
06.270.0061-0 | 13.97
06.270.0061-A | 13.97
06.270.0062-0 | 35.78
06.270.0062-A | 35.78
06.270.0063-0 | 75.43
06.270.0063-A | 75.43
06.270.0064-0 | 17.37
06.270.0064-A | 17.37
06.270.0065-0 | 39.1
06.270.0065-A | 39.1
06.270.0066-0 | 60.42
06.270.0066-A | 60.42
06.270.0067-0 | 19.56
06.270.0067-A | 19.56
06.270.0068-0 | 57.72
06.270.0068-A | 57.72
06.270.0069-0 | 78.15
06.270.0069-A | 78.15
06.270.0071-0 | 38.89
06.270.0071-A | 38.89
06.270.0072-0 | 60.31
06.270.0072-A | 60.31
06.270.0073-0 | 77.85
06.270.0073-A | 77.85
06.270.0076-0 | 26.31
06.270.0076-A | 26.31
06.270.0077-0 | 58.29
06.270.0077-A | 58.29
06.270.0078-0 | 76.24
06.270.0078-A | 76.24
06.270.0081-0 | 10.66
06.270.0081-A | 10.66
06.270.0082-0 | 26.9
06.270.0082-A | 26.9
06.270.0083-0 | 42.2
06.270.0083-A | 42.2
06.270.0086-0 | 28.9
06.270.0086-A | 28.9
06.270.0087-0 | 38.12
06.270.0087-A | 38.12
06.270.0088-0 | 61.71
06.270.0088-A | 61.71
06.270.0091-0 | 11.82
06.270.0091-A | 11.82
06.270.0092-0 | 21.94
06.270.0092-A | 21.94
06.270.0093-0 | 25.58
06.270.0093-A | 25.58
06.270.0101-0 | 14.11
06.270.0101-A | 14.11
06.270.0102-0 | 37.35
06.270.0102-A | 37.35
06.270.0103-0 | 25.79
06.270.0103-A | 25.79
06.270.0104-0 | 33.98
06.270.0104-A | 33.98
06.270.0105-0 | 70.32
06.270.0105-A | 70.32
06.270.0106-0 | 37.21
06.270.0106-A | 37.21
06.270.0111-0 | 4.67
06.270.0111-A | 4.67
06.270.0112-0 | 6.51
06.270.0112-A | 6.51
06.270.9999-0 | 2716
06.270.9999-A | 2716
06.271.0010-0 | 28.03
06.271.0010-A | 28.03
06.271.0011-0 | 57.04
06.271.0011-A | 57.04
06.271.0012-0 | 97.78
06.271.0012-A | 97.78
06.271.0013-0 | 148.62
06.271.0013-A | 148.62
06.271.0014-0 | 210.55
06.271.0014-A | 210.55
06.271.0016-0 | 565.23
06.271.0016-A | 565.23
06.271.0018-0 | 878.23
06.271.0018-A | 878.23
06.271.0021-0 | 36.6
06.271.0021-A | 36.6
06.271.0022-0 | 69.54
06.271.0022-A | 69.54
06.271.0023-0 | 122.29
06.271.0023-A | 122.29
06.271.0024-0 | 223.71
06.271.0024-A | 223.71
06.271.0025-0 | 342.47
06.271.0025-A | 342.47
06.271.0026-0 | 454.42
06.271.0026-A | 454.42
06.271.0027-0 | 827.73
06.271.0027-A | 827.73
06.271.0050-0 | 3.25
06.271.0050-A | 3.25
06.271.0051-0 | 4.4
06.271.0051-A | 4.4
06.271.0052-0 | 8.6
06.271.0052-A | 8.6
06.271.0053-0 | 14.24
06.271.0053-A | 14.24
06.271.0054-0 | 20.59
06.271.0054-A | 20.59
06.271.0055-0 | 32.85
06.271.0055-A | 32.85
06.271.0056-0 | 51.86
06.271.0056-A | 51.86
06.271.0060-0 | 1.45
06.271.0060-A | 1.45
06.271.0061-0 | 2.17
06.271.0061-A | 2.17
06.271.0062-0 | 4.23
06.271.0062-A | 4.23
06.271.0063-0 | 6.16
06.271.0063-A | 6.16
06.271.0064-0 | 7.21
06.271.0064-A | 7.21
06.271.0065-0 | 11.9
06.271.0065-A | 11.9
06.271.0066-0 | 19.53
06.271.0066-A | 19.53
06.271.0067-0 | 24.9
06.271.0067-A | 24.9
06.271.0068-0 | 39.03
06.271.0068-A | 39.03
06.271.9999-0 | 4037
06.271.9999-A | 4037
06.272.0002-0 | 13.5
06.272.0002-A | 13.5
06.272.0003-0 | 29.95
06.272.0003-A | 29.95
06.272.0004-0 | 47.38
06.272.0004-A | 47.38
06.272.0005-0 | 99.92
06.272.0005-A | 99.92
06.272.0006-0 | 155.06
06.272.0006-A | 155.06
06.272.0007-0 | 93.39
06.272.0007-A | 93.39
06.272.0008-0 | 206.2
06.272.0008-A | 206.2
06.272.0021-0 | 27.83
06.272.0021-A | 27.83
06.272.0022-0 | 74.97
06.272.0022-A | 74.97
06.272.0026-0 | 12.88
06.272.0026-A | 12.88
06.272.0027-0 | 113
06.272.0027-A | 113
06.272.0029-0 | 41.19
06.272.0029-A | 41.19
06.272.0030-0 | 64.27
06.272.0030-A | 64.27
06.272.0032-0 | 4.83
06.272.0032-A | 4.83
06.272.0033-0 | 24.71
06.272.0033-A | 24.71
06.272.0035-0 | 23.68
06.272.0035-A | 23.68
06.272.0036-0 | 36.23
06.272.0036-A | 36.23
06.272.0037-0 | 259.11
06.272.0037-A | 259.11
06.272.0038-0 | 57.33
06.272.0038-A | 57.33
06.272.0039-0 | 107.99
06.272.0039-A | 107.99
06.272.9999-0 | 3042
06.272.9999-A | 3042
06.273.0001-0 | 85.24
06.273.0001-A | 85.24
06.273.0002-0 | 112.88
06.273.0002-A | 112.88
06.273.0003-0 | 162.13
06.273.0003-A | 162.13
06.273.0004-0 | 194.54
06.273.0004-A | 194.54
06.273.0005-0 | 250.21
06.273.0005-A | 250.21
06.273.0006-0 | 352.78
06.273.0006-A | 352.78
06.273.0007-0 | 448.31
06.273.0007-A | 448.31
06.273.0008-0 | 601.9
06.273.0008-A | 601.9
06.273.0009-0 | 669.83
06.273.0009-A | 669.83
06.273.0010-0 | 730.87
06.273.0010-A | 730.87
06.273.0011-0 | 980.27
06.273.0011-A | 980.27
06.273.0012-0 | 1350.55
06.273.0012-A | 1350.55
06.273.0013-0 | 1500.59
06.273.0013-A | 1500.59
06.273.0014-0 | 1908.51
06.273.0014-A | 1908.51
06.273.0015-0 | 2644.59
06.273.0015-A | 2644.59
06.273.9999-0 | 6374
06.273.9999-A | 6374
06.275.0001-0 | 17.37
06.275.0001-A | 17.37
06.275.0002-0 | 39.1
06.275.0002-A | 39.1
06.275.0003-0 | 60.42
06.275.0003-A | 60.42
06.275.0020-0 | 14.11
06.275.0020-A | 14.11
06.275.0021-0 | 25.79
06.275.0021-A | 25.79
06.275.0022-0 | 37.21
06.275.0022-A | 37.21
06.275.9999-0 | 6000
06.275.9999-A | 6000
06.300.0001-0 | 7.4
06.300.0001-A | 7.4
06.300.0002-0 | 9.8
06.300.0002-A | 9.8
06.300.0003-0 | 18.7
06.300.0003-A | 18.7
06.300.0004-0 | 25.9
06.300.0004-A | 25.9
06.300.0005-0 | 42.5
06.300.0005-A | 42.5
06.300.9999-0 | 3289
06.300.9999-A | 3289
06.400.0001-0 | 255.01
06.400.0001-A | 227.55
06.400.0002-0 | 291.57
06.400.0002-A | 259.23
06.400.0003-0 | 1361.47
06.400.0003-A | 1186.27
06.400.0004-0 | 1628.85
06.400.0004-A | 1417.95
06.400.0005-0 | 1745.24
06.400.0005-A | 1518.81
06.400.0006-0 | 1801.86
06.400.0006-A | 1567.87
06.400.0010-0 | 111.3
06.400.0010-A | 96.45
06.400.0011-0 | 133.39
06.400.0011-A | 115.59
06.400.0012-0 | 455.72
06.400.0012-A | 394.93
06.400.0013-0 | 550.28
06.400.0013-A | 476.88
06.400.0014-0 | 591.31
06.400.0014-A | 512.43
06.400.0015-0 | 611.3
06.400.0015-A | 529.76
06.400.0020-0 | 871.9
06.400.0020-A | 763.33
06.400.9999-0 | 3321
06.400.9999-A | 2894
06.500.0010-0 | 1550
06.500.0010-A | 1550
06.500.9999-0 | 1423
06.500.9999-A | 1423
06.501.0010-0 | 840
06.501.0010-A | 840
06.501.9999-0 | 1051
06.501.9999-A | 1051
06.502.0010-0 | 1240
06.502.0010-A | 1240
06.502.0020-0 | 549.8
06.502.0020-A | 549.8
06.502.0030-0 | 549.8
06.502.0030-A | 549.8
06.502.0040-0 | 549.8
06.502.0040-A | 549.8
06.502.9999-0 | 1044
06.502.9999-A | 1044
07.001.0010-1 | 595.53
07.001.0010-B | 578.66
07.001.0015-1 | 2064.03
07.001.0015-B | 2047.16
07.001.0020-1 | 322.33
07.001.0020-B | 305.46
07.001.0025-1 | 1012.03
07.001.0025-B | 995.16
07.001.0030-1 | 1193.18
07.001.0030-B | 1176.31
07.001.0035-1 | 496.39
07.001.0035-B | 475.77
07.001.0040-1 | 462.51
07.001.0040-B | 441.89
07.001.0045-1 | 433.64
07.001.0045-B | 413.02
07.001.0050-1 | 388.99
07.001.0050-B | 368.37
07.001.0055-1 | 365.95
07.001.0055-B | 345.33
07.001.0060-1 | 346.39
07.001.0060-B | 325.77
07.001.0065-1 | 332.83
07.001.0065-B | 312.21
07.001.0070-1 | 314.57
07.001.0070-B | 293.95
07.001.0075-1 | 371.99
07.001.0075-B | 351.36
07.001.0080-1 | 346.86
07.001.0080-B | 326.24
07.001.0085-1 | 349.22
07.001.0085-B | 328.6
07.001.0090-1 | 331.85
07.001.0090-B | 311.23
07.001.0095-1 | 671.3
07.001.0095-B | 650.68
07.001.0100-1 | 404.76
07.001.0100-B | 384.14
07.001.0105-1 | 337.59
07.001.0105-B | 316.97
07.001.0110-1 | 306.45
07.001.0110-B | 285.83
07.001.0115-1 | 289.69
07.001.0115-B | 269.07
07.001.0120-1 | 320.45
07.001.0120-B | 299.83
07.001.0125-1 | 342.96
07.001.0125-B | 322.34
07.001.0130-1 | 330.58
07.001.0130-B | 309.96
07.001.0135-1 | 335.33
07.001.0135-B | 314.71
07.001.0140-1 | 296.94
07.001.0140-B | 276.31
07.001.0145-1 | 433.4
07.001.0145-B | 412.78
07.001.0150-1 | 354.61
07.001.0150-B | 333.99
07.001.0155-1 | 323.99
07.001.0155-B | 303.37
07.001.0160-1 | 450.86
07.001.0160-B | 430.24
07.001.9999-0 | 3970
07.001.9999-A | 3759
07.002.0010-1 | 374.54
07.002.0010-B | 370.79
07.002.0015-1 | 344.6
07.002.0015-B | 340.33
07.002.0020-1 | 319.53
07.002.0020-B | 314.75
07.002.0025-1 | 282.61
07.002.0025-B | 276.8
07.002.0030-1 | 267.3
07.002.0030-B | 260.46
07.002.0035-1 | 255.47
07.002.0035-B | 247.6
07.002.0040-1 | 248.94
07.002.0040-B | 240.13
07.002.0045-1 | 246.15
07.002.0045-B | 235.27
07.002.9999-0 | 3248
07.002.9999-A | 3169
07.003.0010-1 | 265.6
07.003.0010-B | 259.79
07.003.0015-1 | 248.21
07.003.0015-B | 241.37
07.003.9999-0 | 3035
07.003.9999-A | 2959
07.005.0010-1 | 281.5
07.005.0010-B | 270.54
07.005.0015-1 | 287.33
07.005.0015-B | 273.27
07.005.0020-1 | 572.65
07.005.0020-B | 565.81
07.005.0025-1 | 235.22
07.005.0025-B | 226.41
07.005.0030-1 | 256.99
07.005.0030-B | 248.74
07.005.0035-1 | 219.07
07.005.0035-B | 208.95
07.005.9999-0 | 5057
07.005.9999-A | 4873
07.006.0010-1 | 290.64
07.006.0010-B | 285.86
07.006.0015-1 | 238.94
07.006.0015-B | 232.1
07.006.0020-1 | 222.06
07.006.0020-B | 213.25
07.006.0025-1 | 221.27
07.006.0025-B | 210.39
07.006.9999-0 | 3723
07.006.9999-A | 3594
07.007.0010-1 | 259.32
07.007.0010-B | 252.48
07.007.0015-1 | 252.05
07.007.0015-B | 244.17
07.007.0020-1 | 246.69
07.007.0020-B | 237.88
07.007.0025-1 | 248.15
07.007.0025-B | 237.28
07.007.9999-0 | 3688
07.007.9999-A | 3558
07.008.0010-1 | 243.98
07.008.0010-B | 231.04
07.008.9999-0 | 6516
07.008.9999-A | 6170
07.009.0010-1 | 319.29
07.009.0010-B | 314.51
07.009.0015-1 | 255.96
07.009.0015-B | 249.12
07.009.0020-1 | 240.1
07.009.0020-B | 231.29
07.009.9999-0 | 3348
07.009.9999-A | 3256
07.030.0010-1 | 124.98
07.030.0010-B | 120.71
07.030.9999-0 | 5379
07.030.9999-A | 5190
07.050.0025-1 | 49.79
07.050.0025-B | 45.68
07.050.0030-1 | 80.76
07.050.0030-B | 72.54
07.050.0035-1 | 142.69
07.050.0035-B | 126.25
07.050.9999-0 | 4565
07.050.9999-A | 4112
07.100.0010-1 | 373.96
07.100.0010-B | 352.39
07.100.0015-1 | 387.37
07.100.0015-B | 364.35
07.100.0020-1 | 418.99
07.100.0020-B | 392.39
07.100.0025-1 | 831.06
07.100.0025-B | 791.27
07.100.0040-1 | 420.75
07.100.0040-B | 399.65
07.100.9999-0 | 4397
07.100.9999-A | 4153
07.150.0010-1 | 39.62
07.150.0010-B | 36.05
07.150.0020-1 | 14.51
07.150.0020-B | 12.57
07.150.9999-0 | 5801
07.150.9999-A | 5145
07.160.0012-1 | 93.37
07.160.0012-B | 90.96
07.160.0020-1 | 40.71
07.160.0020-B | 38.77
07.160.9999-0 | 4827
07.160.9999-A | 4678
07.170.0010-1 | 471.97
07.170.0010-B | 451.35
07.170.9999-0 | 3816
07.170.9999-A | 3644
07.180.0010-1 | 1657.88
07.180.0010-B | 1637.26
07.180.9999-0 | 1063
07.180.9999-A | 1049
08.001.0001-0 | 106
08.001.0001-A | 105.72
08.001.0002-1 | 135.02
08.001.0002-B | 134.54
08.001.0004-0 | 159.34
08.001.0004-A | 158.85
08.001.0005-0 | 74.91
08.001.0005-A | 74.42
08.001.0008-0 | 77.79
08.001.0008-A | 77.43
08.001.0009-0 | 77.79
08.001.0009-A | 77.43
08.001.9999-0 | 3853
08.001.9999-A | 3836
08.002.0001-0 | 143.14
08.002.0001-A | 141.06
08.002.9999-0 | 3690
08.002.9999-A | 3634
08.003.0001-0 | 8.71
08.003.0001-A | 8.32
08.003.0002-0 | 7.46
08.003.0002-A | 7.13
08.003.0005-0 | 66.81
08.003.0005-A | 66.48
08.003.0010-0 | 63.81
08.003.0010-A | 62.46
08.003.0015-0 | 71.44
08.003.0015-A | 69.82
08.003.0030-0 | 50.68
08.003.0030-A | 50.33
08.003.0035-0 | 40.38
08.003.0035-A | 40.03
08.003.9999-0 | 3291
08.003.9999-A | 3216
08.004.0001-0 | 6.94
08.004.0001-A | 6.54
08.004.0002-0 | 8.35
08.004.0002-A | 7.93
08.004.0003-0 | 11.31
08.004.0003-A | 10.79
08.004.0008-0 | 133.31
08.004.0008-A | 132.89
08.004.9999-0 | 4345
08.004.9999-A | 4175
08.005.0001-0 | 420.17
08.005.0001-A | 397.6
08.005.0002-0 | 404.99
08.005.0002-A | 382.47
08.005.0003-0 | 394.96
08.005.0003-A | 372.53
08.005.9999-0 | 3899
08.005.9999-A | 3682
08.006.0001-0 | 61.41
08.006.0001-A | 55.5
08.006.0003-0 | 61.06
08.006.0003-A | 55.15
08.006.0004-0 | 42.78
08.006.0004-A | 39.31
08.006.0005-0 | 43.13
08.006.0005-A | 39.66
08.006.0006-0 | 7.57
08.006.0006-A | 6.64
08.006.0010-0 | 8.24
08.006.0010-A | 7.3
08.006.0011-0 | 18.61
08.006.0011-A | 17.67
08.006.0015-0 | 18.93
08.006.0015-A | 17.25
08.006.9999-0 | 9379
08.006.9999-A | 8530
08.007.0001-0 | 55.12
08.007.0001-A | 49.1
08.007.0002-0 | 36.85
08.007.0002-A | 33.26
08.007.9999-0 | 5674
08.007.9999-A | 5080
08.008.0001-0 | 42.44
08.008.0001-A | 37.47
08.008.0002-0 | 29.79
08.008.0002-A | 26.5
08.008.9999-0 | 6591
08.008.9999-A | 5832
08.009.0003-0 | 85.88
08.009.0003-A | 82.08
08.009.0005-0 | 91.81
08.009.0005-A | 88.13
08.009.0010-0 | 80.1
08.009.0010-A | 76.42
08.009.9999-0 | 5947
08.009.9999-A | 5680
08.010.0001-0 | 120.95
08.010.0001-A | 116.22
08.010.0005-0 | 24.01
08.010.0005-A | 22.07
08.010.9999-0 | 5235
08.010.9999-A | 4910
08.011.0001-0 | 51.03
08.011.0001-A | 48.82
08.011.9999-0 | 5832
08.011.9999-A | 5574
08.012.0001-0 | 46.92
08.012.0001-A | 40.69
08.012.0003-0 | 39.89
08.012.0003-A | 34.6
08.012.0004-0 | 37.08
08.012.0004-A | 32.16
08.012.0005-0 | 32.86
08.012.0005-A | 28.51
08.012.9999-0 | 7441
08.012.9999-A | 6452
08.013.0005-0 | 43.4
08.013.0005-A | 40.97
08.013.0010-0 | 80.63
08.013.0010-A | 77.76
08.013.0015-0 | 80.63
08.013.0015-A | 77.76
08.013.9999-0 | 6469
08.013.9999-A | 6155
08.014.9999-0 | 9859
08.014.9999-A | 9818
08.015.0001-0 | 7.6
08.015.0001-A | 7.5
08.015.0002-0 | 3.51
08.015.0002-A | 3.44
08.015.0003-0 | 8.35
08.015.0003-A | 8.23
08.015.0004-0 | 11.46
08.015.0004-A | 11.28
08.015.0005-0 | 291.62
08.015.0005-A | 290.07
08.015.0008-0 | 417.44
08.015.0008-A | 414
08.015.0016-0 | 3.16
08.015.0016-A | 3.14
08.015.0018-0 | 319.99
08.015.0018-A | 309.19
08.015.0020-0 | 5.75
08.015.0020-A | 5.7
08.015.0022-0 | 6.92
08.015.0022-A | 6.61
08.015.0025-0 | 17.55
08.015.0025-A | 17.51
08.015.0040-0 | 45.92
08.015.0040-A | 45.44
08.015.0042-0 | 56.9
08.015.0042-A | 56.27
08.015.0045-0 | 47.96
08.015.0045-A | 47.26
08.015.0050-0 | 30.69
08.015.0050-A | 29.92
08.015.0051-0 | 27.73
08.015.0051-A | 27.19
08.015.0052-0 | 26.26
08.015.0052-A | 25.84
08.015.0053-0 | 25.06
08.015.0053-A | 24.74
08.015.0054-0 | 24.27
08.015.0054-A | 24.02
08.015.0055-0 | 23.81
08.015.0055-A | 23.59
08.015.0070-0 | 24.54
08.015.0070-A | 23.92
08.015.0071-0 | 22.17
08.015.0071-A | 21.74
08.015.0072-0 | 20.99
08.015.0072-A | 20.65
08.015.0073-0 | 20.03
08.015.0073-A | 19.78
08.015.0074-0 | 19.41
08.015.0074-A | 19.2
08.015.0075-0 | 19.04
08.015.0075-A | 18.86
08.015.0077-0 | 18.4
08.015.0077-A | 17.94
08.015.0078-0 | 16.62
08.015.0078-A | 16.3
08.015.0079-0 | 15.74
08.015.0079-A | 15.49
08.015.0080-0 | 14.97
08.015.0080-A | 14.78
08.015.0081-0 | 14.55
08.015.0081-A | 14.4
08.015.0082-0 | 14.28
08.015.0082-A | 14.14
08.015.0083-0 | 50.19
08.015.0083-A | 49.92
08.015.0084-0 | 57.34
08.015.0084-A | 57.07
08.015.0085-0 | 253.38
08.015.0085-A | 250.77
08.015.0086-0 | 9.3
08.015.0086-A | 9.23
08.015.0087-0 | 2.15
08.015.0087-A | 2.1
08.015.0088-0 | 6.37
08.015.0088-A | 6.33
08.015.0090-0 | 32.69
08.015.0090-A | 32.42
08.015.0095-0 | 44.58
08.015.0095-A | 44.26
08.015.0096-0 | 4.68
08.015.0096-A | 4.39
08.015.0097-0 | 6.8
08.015.0097-A | 6.43
08.015.0098-0 | 221.64
08.015.0098-A | 219.63
08.015.0100-0 | 254.92
08.015.0100-A | 250
08.015.0101-0 | 235.21
08.015.0101-A | 231.93
08.015.0102-0 | 225.32
08.015.0102-A | 222.86
08.015.0103-0 | 215.5
08.015.0103-A | 213.86
08.015.0104-0 | 210.53
08.015.0104-A | 209.3
08.015.0105-0 | 207.6
08.015.0105-A | 206.62
08.015.0120-0 | 240.78
08.015.0120-A | 235.85
08.015.0121-0 | 220.96
08.015.0121-A | 217.68
08.015.0122-0 | 211.08
08.015.0122-A | 208.62
08.015.0123-0 | 201.25
08.015.0123-A | 199.61
08.015.0124-0 | 196.28
08.015.0124-A | 195.05
08.015.0125-0 | 193.36
08.015.0125-A | 192.37
08.015.0150-0 | 213.13
08.015.0150-A | 208.21
08.015.0151-0 | 193.43
08.015.0151-A | 190.14
08.015.0152-0 | 183.54
08.015.0152-A | 181.08
08.015.0153-0 | 173.72
08.015.0153-A | 172.07
08.015.0154-0 | 168.75
08.015.0154-A | 167.52
08.015.0155-0 | 165.82
08.015.0155-A | 164.83
08.015.0200-0 | 37.08
08.015.0200-A | 36.19
08.015.0201-0 | 33.61
08.015.0201-A | 32.98
08.015.0202-0 | 31.87
08.015.0202-A | 31.39
08.015.0203-0 | 30.41
08.015.0203-A | 30.06
08.015.0204-0 | 29.5
08.015.0204-A | 29.21
08.015.0205-0 | 28.96
08.015.0205-A | 28.71
08.015.0220-0 | 29.65
08.015.0220-A | 28.94
08.015.0221-0 | 26.86
08.015.0221-A | 26.37
08.015.0222-0 | 25.48
08.015.0222-A | 25.09
08.015.0223-0 | 24.32
08.015.0223-A | 24.03
08.015.0224-0 | 23.58
08.015.0224-A | 23.35
08.015.0225-0 | 23.15
08.015.0225-A | 22.96
08.015.0250-0 | 313.55
08.015.0250-A | 307.5
08.015.0251-0 | 289.31
08.015.0251-A | 285.27
08.015.0252-0 | 277.15
08.015.0252-A | 274.12
08.015.0253-0 | 265.06
08.015.0253-A | 263.04
08.015.0254-0 | 258.95
08.015.0254-A | 257.44
08.015.0255-0 | 255.35
08.015.0255-A | 254.14
08.015.0270-0 | 296.15
08.015.0270-A | 290.09
08.015.0271-0 | 271.79
08.015.0271-A | 267.75
08.015.0272-0 | 259.63
08.015.0272-A | 256.6
08.015.0273-0 | 247.54
08.015.0273-A | 245.52
08.015.0274-0 | 241.43
08.015.0274-A | 239.92
08.015.0275-0 | 237.83
08.015.0275-A | 236.62
08.015.0300-0 | 262.16
08.015.0300-A | 256.11
08.015.0301-0 | 237.91
08.015.0301-A | 233.88
08.015.0302-0 | 225.76
08.015.0302-A | 222.73
08.015.0303-0 | 213.67
08.015.0303-A | 211.65
08.015.0304-0 | 207.56
08.015.0304-A | 206.05
08.015.0305-0 | 203.96
08.015.0305-A | 202.75
08.015.0310-0 | 10.33
08.015.0310-A | 9.92
08.015.0315-0 | 10.06
08.015.0315-A | 9.65
08.015.0320-0 | 58.33
08.015.0320-A | 57.91
08.015.0325-0 | 57.59
08.015.0325-A | 57.18
08.015.0350-0 | 74.93
08.015.0350-A | 73.1
08.015.0360-0 | 1816.43
08.015.0360-A | 1815.63
08.015.0361-0 | 1860.89
08.015.0361-A | 1860.09
08.015.0363-0 | 2234.21
08.015.0363-A | 2233.23
08.015.0400-0 | 247.41
08.015.0400-A | 246.14
08.015.0410-0 | 7136.16
08.015.0410-A | 6546.34
08.015.9999-0 | 9151
08.015.9999-A | 9013
08.016.0001-0 | 613.44
08.016.0001-A | 605.85
08.016.0002-0 | 459.11
08.016.0002-A | 454.72
08.016.9999-0 | 9795
08.016.9999-A | 9677
08.017.0006-0 | 315.89
08.017.0006-A | 313.25
08.017.0010-0 | 356.09
08.017.0010-A | 354.36
08.017.0020-0 | 211.51
08.017.0020-A | 193.71
08.017.9999-0 | 2791
08.017.9999-A | 2687
08.018.0001-0 | 7.62
08.018.0001-A | 7.03
08.018.0005-0 | 71.62
08.018.0005-A | 71.03
08.018.0010-0 | 72.27
08.018.0010-A | 71.68
08.018.0020-0 | 37.3
08.018.0020-A | 32.51
08.018.0023-0 | 101.3
08.018.0023-A | 96.51
08.018.0050-0 | 10.69
08.018.0050-A | 10.63
08.018.9999-0 | 4256
08.018.9999-A | 4041
08.019.0001-0 | 18.2
08.019.0001-A | 15.85
08.019.0002-0 | 5.96
08.019.0002-A | 5.21
08.019.0003-0 | 31.33
08.019.0003-A | 27.53
08.019.0004-0 | 26.92
08.019.0004-A | 25.98
08.019.0009-0 | 12.31
08.019.0009-A | 11.05
08.019.0010-0 | 3.51
08.019.0010-A | 3.14
08.019.9999-0 | 7476
08.019.9999-A | 6693
08.020.0008-0 | 64.7
08.020.0008-A | 62.12
08.020.0010-0 | 73.77
08.020.0010-A | 71.16
08.020.0012-0 | 91
08.020.0012-A | 88.26
08.020.0018-0 | 110.93
08.020.0018-A | 108.18
08.020.0020-0 | 70.12
08.020.0020-A | 67.54
08.020.0022-0 | 78.56
08.020.0022-A | 75.96
08.020.0024-0 | 94.15
08.020.0024-A | 91.41
08.020.0030-0 | 38.37
08.020.0030-A | 35.93
08.020.0035-0 | 45.4
08.020.0035-A | 42.02
08.020.0040-0 | 36.72
08.020.0040-A | 33.64
08.020.9999-0 | 5538
08.020.9999-A | 5278
08.021.0001-0 | 0.91
08.021.0001-A | 0.87
08.021.0002-0 | 3.83
08.021.0002-A | 3.65
08.021.0003-0 | 1.92
08.021.0003-A | 1.86
08.021.9999-0 | 3906
08.021.9999-A | 3751
08.022.0001-0 | 557.92
08.022.0001-A | 555.69
08.022.0002-0 | 569.72
08.022.0002-A | 563.02
08.022.9999-0 | 1343
08.022.9999-A | 1332
08.023.9999-0 | 3318
08.023.9999-A | 3265
08.024.0002-0 | 35.59
08.024.0002-A | 30.84
08.024.9999-0 | 7524
08.024.9999-A | 6520
08.026.0001-0 | 5.16
08.026.0001-A | 5.14
08.026.0002-0 | 1.05
08.026.0002-A | 1.04
08.026.0005-0 | 2.61
08.026.0005-A | 2.59
08.026.0010-0 | 1.05
08.026.0010-A | 1.04
08.026.0015-0 | 2.58
08.026.0015-A | 2.57
08.026.0020-0 | 1.76
08.026.0020-A | 1.76
08.026.9999-0 | 19392
08.026.9999-A | 19290
08.027.0035-0 | 74.74
08.027.0035-A | 68.24
08.027.0036-0 | 82.21
08.027.0036-A | 75.07
08.027.0037-0 | 76.72
08.027.0037-A | 68.9
08.027.0040-0 | 51.1
08.027.0040-A | 46.64
08.027.0041-0 | 56.21
08.027.0041-A | 51.31
08.027.0042-0 | 52.14
08.027.0042-A | 46.84
08.027.0045-0 | 103.39
08.027.0045-A | 95.42
08.027.0048-0 | 93.92
08.027.0048-A | 86.68
08.027.0051-0 | 93.67
08.027.0051-A | 85.83
08.027.0054-0 | 103.04
08.027.0054-A | 94.41
08.027.0057-0 | 115.48
08.027.0057-A | 107.51
08.027.0060-0 | 104.98
08.027.0060-A | 97.74
08.027.0063-0 | 104.73
08.027.0063-A | 96.88
08.027.0066-0 | 115.2
08.027.0066-A | 106.57
08.027.0069-0 | 128.84
08.027.0069-A | 120.87
08.027.0072-0 | 117.12
08.027.0072-A | 109.88
08.027.0075-0 | 120.76
08.027.0075-A | 112.4
08.027.0078-0 | 128.56
08.027.0078-A | 119.93
08.027.0079-0 | 81.09
08.027.0079-A | 74.65
08.027.0082-0 | 73.72
08.027.0082-A | 67.87
08.027.0083-0 | 75.42
08.027.0083-A | 69.04
08.027.0085-0 | 68.56
08.027.0085-A | 62.76
08.027.0088-0 | 86.84
08.027.0088-A | 80.4
08.027.0089-0 | 78.94
08.027.0089-A | 73.09
08.027.0090-0 | 81.17
08.027.0090-A | 74.78
08.027.0095-0 | 73.79
08.027.0095-A | 67.98
08.027.0096-0 | 96.36
08.027.0096-A | 89.92
08.027.0098-0 | 87.6
08.027.0098-A | 81.75
08.027.0099-0 | 90.69
08.027.0099-A | 84.3
08.027.0102-0 | 82.44
08.027.0102-A | 76.64
08.027.9999-0 | 4895
08.027.9999-A | 4508
08.028.0010-0 | 142.02
08.028.0010-A | 130.52
08.028.0015-0 | 25.01
08.028.0015-A | 23.02
08.028.9999-0 | 1209
08.028.9999-A | 1112
08.031.0005-0 | 1036.12
08.031.0005-A | 1002.12
08.031.0006-0 | 1432.36
08.031.0006-A | 1367.97
08.031.0007-0 | 1362.32
08.031.0007-A | 1298.26
08.031.9999-0 | 5640
08.031.9999-A | 5387
08.032.0001-0 | 7.75
08.032.0001-A | 7.56
08.032.9999-0 | 3172
08.032.9999-A | 3092
08.033.9999-0 | 2968
08.033.9999-A | 2668
08.034.0001-0 | 40.52
08.034.0001-A | 37.86
08.034.0002-0 | 127.34
08.034.0002-A | 115.62
08.034.0005-0 | 196.54
08.034.0005-A | 182.36
08.034.0010-0 | 196.54
08.034.0010-A | 182.36
08.034.0020-0 | 464.41
08.034.0020-A | 422.13
08.034.0025-0 | 453.92
08.034.0025-A | 408.91
08.034.9999-0 | 4516
08.034.9999-A | 4154
08.035.0001-0 | 70.85
08.035.0001-A | 70.63
08.035.0005-0 | 102.07
08.035.0005-A | 97.38
08.035.9999-0 | 4063
08.035.9999-A | 3953
08.036.0001-0 | 75.43
08.036.0001-A | 75.21
08.036.0002-0 | 106.64
08.036.0002-A | 101.96
08.036.9999-0 | 4756
08.036.9999-A | 4636
08.037.0010-0 | 5.03
08.037.0010-A | 4.68
08.037.0011-0 | 3.81
08.037.0011-A | 3.53
08.037.0012-0 | 3.23
08.037.0012-A | 2.99
08.037.0013-0 | 3.11
08.037.0013-A | 2.89
08.037.0014-0 | 2.73
08.037.0014-A | 2.53
08.037.0015-0 | 2.52
08.037.0015-A | 2.33
08.037.0040-0 | 5.48
08.037.0040-A | 5.09
08.037.0041-0 | 4.25
08.037.0041-A | 3.94
08.037.0042-0 | 3.67
08.037.0042-A | 3.39
08.037.0043-0 | 3.05
08.037.0043-A | 2.8
08.037.0044-0 | 2.63
08.037.0044-A | 2.41
08.037.0045-0 | 2.44
08.037.0045-A | 2.23
08.037.0047-0 | 7.26
08.037.0047-A | 6.77
08.037.0048-0 | 5.5
08.037.0048-A | 5.11
08.037.0049-0 | 4.66
08.037.0049-A | 4.32
08.037.0050-0 | 4.47
08.037.0050-A | 4.16
08.037.0051-0 | 3.93
08.037.0051-A | 3.65
08.037.0052-0 | 3.62
08.037.0052-A | 3.35
08.037.0054-0 | 5.39
08.037.0054-A | 4.83
08.037.0055-0 | 5.03
08.037.0055-A | 4.48
08.037.0056-0 | 4.68
08.037.0056-A | 4.15
08.037.0057-0 | 4.34
08.037.0057-A | 3.83
08.037.0058-0 | 4.26
08.037.0058-A | 3.75
08.037.0059-0 | 4.16
08.037.0059-A | 3.65
08.037.9999-0 | 4952
08.037.9999-A | 4541
08.038.0001-0 | 107.35
08.038.0001-A | 100.28
08.038.9999-0 | 3864
08.038.9999-A | 3611
08.040.0005-0 | 35.56
08.040.0005-A | 34.37
08.040.0010-0 | 29.81
08.040.0010-A | 28.81
08.040.0015-0 | 21.76
08.040.0015-A | 21.02
08.040.0020-0 | 17.81
08.040.0020-A | 17.22
08.040.0025-0 | 17.43
08.040.0025-A | 16.84
08.040.0030-0 | 7.77
08.040.0030-A | 7.51
08.040.9999-0 | 3691
08.040.9999-A | 3569
08.050.0001-0 | 71.23
08.050.0001-A | 69.88
08.050.0004-0 | 66.33
08.050.0004-A | 64.97
08.050.9999-0 | 1176
08.050.9999-A | 1156
09.001.0001-1 | 9.85
09.001.0001-B | 9.11
09.001.0002-0 | 12.64
09.001.0002-A | 11.53
09.001.0003-1 | 9.34
09.001.0003-B | 8.6
09.001.0004-0 | 11.41
09.001.0004-A | 10.46
09.001.0020-0 | 9
09.001.0020-A | 8.48
09.001.0025-0 | 12.9
09.001.0025-A | 11.86
09.001.0030-0 | 9.78
09.001.0030-A | 9.15
09.001.0035-0 | 8.49
09.001.0035-A | 7.97
09.001.0040-0 | 3.71
09.001.0040-A | 3.63
09.001.0045-0 | 7.32
09.001.0045-A | 6.6
09.001.0050-0 | 13.85
09.001.0050-A | 13.2
09.001.0055-0 | 8.33
09.001.0055-A | 7.53
09.001.0060-0 | 16.9
09.001.0060-A | 15.38
09.001.0065-0 | 28.79
09.001.0065-A | 27.27
09.001.0070-0 | 4.55
09.001.0070-A | 3.95
09.001.0075-0 | 4.55
09.001.0075-A | 3.95
09.001.0080-0 | 12.5
09.001.0080-A | 12.13
09.001.0100-0 | 101.57
09.001.0100-A | 101.54
09.001.0130-0 | 412.35
09.001.0130-A | 412.35
09.001.0150-0 | 31.27
09.001.0150-A | 31.27
09.001.9999-0 | 4419
09.001.9999-A | 4115
09.002.0001-0 | 37.3
09.002.0001-A | 34.21
09.002.0002-0 | 5.57
09.002.0002-A | 4.83
09.002.0003-0 | 5.01
09.002.0003-A | 4.34
09.002.0010-0 | 3.9
09.002.0010-A | 3.38
09.002.0012-0 | 1.78
09.002.0012-A | 1.54
09.002.0015-0 | 3.12
09.002.0015-A | 3.12
09.002.0017-0 | 6.24
09.002.0017-A | 6.24
09.002.0019-0 | 9.36
09.002.0019-A | 9.36
09.002.0021-0 | 12.48
09.002.0021-A | 12.48
09.002.0023-0 | 19.5
09.002.0023-A | 19.5
09.002.0030-0 | 17.99
09.002.0030-A | 16.99
09.002.0032-0 | 5.57
09.002.0032-A | 4.83
09.002.0050-0 | 0.55
09.002.0050-A | 0.48
09.002.9999-0 | 5315
09.002.9999-A | 4872
09.003.0006-0 | 17.35
09.003.0006-A | 17.35
09.003.0008-0 | 2.95
09.003.0008-A | 2.95
09.003.0009-0 | 2.95
09.003.0009-A | 2.95
09.003.0026-0 | 12.47
09.003.0026-A | 12.47
09.003.0034-0 | 15.22
09.003.0034-A | 15.22
09.003.0066-0 | 98.18
09.003.0066-A | 98.18
09.003.0068-0 | 147.27
09.003.0068-A | 147.27
09.003.0070-0 | 245.45
09.003.0070-A | 245.45
09.003.0074-0 | 58.91
09.003.0074-A | 58.91
09.003.0076-0 | 99.75
09.003.0076-A | 99.75
09.003.0142-0 | 59.68
09.003.0142-A | 59.68
09.003.0144-0 | 31.4
09.003.0144-A | 31.4
09.003.0154-0 | 54.96
09.003.0154-A | 54.96
09.003.0156-0 | 108.4
09.003.0156-A | 108.4
09.003.0162-0 | 35.4
09.003.0162-A | 35.4
09.003.0166-0 | 82.44
09.003.0166-A | 82.44
09.003.0176-0 | 7.84
09.003.0176-A | 7.84
09.003.0178-0 | 44
09.003.0178-A | 44
09.003.0188-0 | 10.25
09.003.0188-A | 10.25
09.003.0192-0 | 6.25
09.003.0192-A | 6.25
09.003.0194-0 | 27.75
09.003.0194-A | 27.75
09.003.0200-0 | 44.25
09.003.0200-A | 44.25
09.003.9999-0 | 4605
09.003.9999-A | 4605
09.004.0001-0 | 100.68
09.004.0001-A | 94.63
09.004.0002-0 | 207.19
09.004.0002-A | 195.59
09.004.0003-0 | 390.26
09.004.0003-A | 390.26
09.004.0004-0 | 634.98
09.004.0004-A | 634.98
09.004.0005-0 | 422.03
09.004.0005-A | 402.17
09.004.0010-0 | 29.38
09.004.0010-A | 27.29
09.004.0011-0 | 58.04
09.004.0011-A | 53.66
09.004.0013-0 | 286.54
09.004.0013-A | 268.45
09.004.0015-0 | 53.52
09.004.0015-A | 47.06
09.004.0017-0 | 56.84
09.004.0017-A | 52.9
09.004.0019-0 | 83.87
09.004.0019-A | 76.25
09.004.0020-0 | 64.46
09.004.0020-A | 59.54
09.004.0023-0 | 5.51
09.004.0023-A | 5.11
09.004.0025-0 | 5.76
09.004.0025-A | 5.36
09.004.0028-0 | 48.29
09.004.0028-A | 46.6
09.004.0050-0 | 166.25
09.004.0050-A | 147.14
09.004.0051-0 | 196.33
09.004.0051-A | 173.67
09.004.0055-0 | 159.05
09.004.0055-A | 140.91
09.004.0056-0 | 178.66
09.004.0056-A | 158.13
09.004.0060-0 | 166.42
09.004.0060-A | 163.47
09.004.9999-0 | 5068
09.004.9999-A | 4699
09.005.0001-0 | 1.78
09.005.0001-A | 1.54
09.005.0002-0 | 1.11
09.005.0002-A | 0.96
09.005.0003-0 | 1.67
09.005.0003-A | 1.44
09.005.0004-0 | 8.94
09.005.0004-A | 8.57
09.005.0005-0 | 15.22
09.005.0005-A | 14.85
09.005.0006-0 | 22.67
09.005.0006-A | 22.3
09.005.0007-0 | 2.22
09.005.0007-A | 1.93
09.005.0008-0 | 4477.29
09.005.0008-A | 3882.75
09.005.0009-0 | 2.78
09.005.0009-A | 2.41
09.005.0011-0 | 94.02
09.005.0011-A | 89.16
09.005.0012-0 | 2218.52
09.005.0012-A | 2043.26
09.005.0020-0 | 17.83
09.005.0020-A | 15.45
09.005.0021-0 | 17.83
09.005.0021-A | 15.45
09.005.0022-0 | 17.83
09.005.0022-A | 15.45
09.005.0023-0 | 17.83
09.005.0023-A | 15.45
09.005.0024-0 | 288.34
09.005.0024-A | 250.63
09.005.0025-0 | 229.5
09.005.0025-A | 199.41
09.005.0026-0 | 250.04
09.005.0026-A | 217.09
09.005.0027-0 | 229.5
09.005.0027-A | 199.41
09.005.0028-0 | 1415.17
09.005.0028-A | 1232.14
09.005.0029-0 | 3.34
09.005.0029-A | 2.89
09.005.0030-0 | 111.44
09.005.0030-A | 96.61
09.005.0032-0 | 62.95
09.005.0032-A | 54.84
09.005.0033-0 | 10.26
09.005.0033-A | 8.91
09.005.0034-0 | 23.06
09.005.0034-A | 20.05
09.005.0035-0 | 3.47
09.005.0035-A | 3.01
09.005.0036-0 | 20.15
09.005.0036-A | 19.31
09.005.0037-0 | 0.53
09.005.0037-A | 0.51
09.005.0038-0 | 0.37
09.005.0038-A | 0.35
09.005.0039-0 | 0.06
09.005.0039-A | 0.05
09.005.0041-0 | 19.3
09.005.0041-A | 18.73
09.005.0052-0 | 154.77
09.005.0052-A | 141.81
09.005.0053-0 | 221.41
09.005.0053-A | 202.86
09.005.0054-0 | 352.18
09.005.0054-A | 321.69
09.005.0059-0 | 0.66
09.005.0059-A | 0.57
09.005.0060-0 | 1.67
09.005.0060-A | 1.45
09.005.0061-0 | 22.49
09.005.0061-A | 19.53
09.005.0100-0 | 2271.72
09.005.0100-A | 1972.3
09.005.0105-0 | 912.08
09.005.0105-A | 793.61
09.005.0110-0 | 2.78
09.005.0110-A | 2.41
09.005.0115-0 | 56.92
09.005.0115-A | 49.43
09.005.0120-0 | 913.45
09.005.0120-A | 794.79
09.005.0125-0 | 229.5
09.005.0125-A | 199.41
09.005.0130-0 | 0.22
09.005.0130-A | 0.19
09.005.0135-0 | 1.11
09.005.0135-A | 0.96
09.005.0140-0 | 0.89
09.005.0140-A | 0.77
09.005.0145-0 | 2.78
09.005.0145-A | 2.41
09.005.0150-0 | 0.13
09.005.0150-A | 0.11
09.005.0155-0 | 2.22
09.005.0155-A | 1.93
09.005.9999-0 | 6091
09.005.9999-A | 5397
09.006.0003-0 | 46.27
09.006.0003-A | 45.53
09.006.0006-0 | 628.35
09.006.0006-A | 570.8
09.006.0007-0 | 350.96
09.006.0007-A | 321.3
09.006.0008-0 | 276.47
09.006.0008-A | 252.74
09.006.0009-0 | 44.57
09.006.0009-A | 38.64
09.006.0010-0 | 1015
09.006.0010-A | 957.46
09.006.0015-0 | 718.9
09.006.0015-A | 661.36
09.006.0020-0 | 147.27
09.006.0020-A | 147.27
09.006.0030-0 | 156.02
09.006.0030-A | 152.16
09.006.0032-0 | 108
09.006.0032-A | 108
09.006.0035-0 | 84.53
09.006.0035-A | 84.53
09.006.9999-0 | 3830
09.006.9999-A | 3617
09.007.0001-0 | 89.15
09.007.0001-A | 77.29
09.007.0002-0 | 117.01
09.007.0002-A | 101.44
09.007.0003-0 | 135.4
09.007.0003-A | 117.38
09.007.0010-0 | 1.23
09.007.0010-A | 1.09
09.007.0015-0 | 16.71
09.007.0015-A | 14.49
09.007.0030-0 | 8.35
09.007.0030-A | 7.24
09.007.0035-0 | 55.72
09.007.0035-A | 48.3
09.007.9999-0 | 6753
09.007.9999-A | 5868
09.008.0010-0 | 88.36
09.008.0010-A | 84.65
09.008.9999-0 | 1182
09.008.9999-A | 1129
09.009.0001-0 | 12.81
09.009.0001-A | 12.04
09.009.0002-0 | 17.8
09.009.0002-A | 16.76
09.009.0003-0 | 10.7
09.009.0003-A | 10.11
09.009.0004-0 | 84.48
09.009.0004-A | 80.78
09.009.0010-0 | 2218.52
09.009.0010-A | 2043.26
09.009.9999-0 | 5847
09.009.9999-A | 5477
09.010.0001-0 | 35.11
09.010.0001-A | 32.02
09.010.0002-0 | 21.7
09.010.0002-A | 19.59
09.010.9999-0 | 5060
09.010.9999-A | 4581
09.011.0001-0 | 35.04
09.011.0001-A | 33.89
09.011.9999-0 | 5831
09.011.9999-A | 5593
09.012.0001-0 | 235.46
09.012.0001-A | 211.56
09.012.0002-0 | 169.08
09.012.0002-A | 151.8
09.012.0003-0 | 431.63
09.012.0003-A | 391.41
09.012.0004-0 | 762.59
09.012.0004-A | 689.95
09.012.0010-0 | 624.18
09.012.0010-A | 624.18
09.012.0015-0 | 284.05
09.012.0015-A | 275.91
09.012.9999-0 | 5424
09.012.9999-A | 5028
09.013.0001-0 | 343.53
09.013.0001-A | 326.61
09.013.0002-0 | 1222.83
09.013.0002-A | 1101.49
09.013.0010-0 | 631.71
09.013.0010-A | 557.84
09.013.0015-0 | 740.32
09.013.0015-A | 695.69
09.013.0016-0 | 307.79
09.013.0016-A | 288.23
09.013.0020-0 | 745.87
09.013.0020-A | 730.06
09.013.0030-0 | 107.71
09.013.0030-A | 100.79
09.013.0035-0 | 44.11
09.013.0035-A | 38.8
09.013.0040-0 | 80.31
09.013.0040-A | 70
09.013.9999-0 | 5391
09.013.9999-A | 4914
09.014.0015-0 | 1117.86
09.014.0015-A | 1036.26
09.014.9999-0 | 1243
09.014.9999-A | 1150
09.015.0003-0 | 143.69
09.015.0003-A | 136.71
09.015.0005-0 | 123.8
09.015.0005-A | 115.7
09.015.0006-0 | 162.98
09.015.0006-A | 149.76
09.015.0007-0 | 166.45
09.015.0007-A | 156.23
09.015.0008-0 | 144.56
09.015.0008-A | 136.3
09.015.0010-0 | 122.67
09.015.0010-A | 115.67
09.015.0015-0 | 101.94
09.015.0015-A | 99.14
09.015.0020-0 | 192.36
09.015.0020-A | 180.43
09.015.0025-0 | 109.53
09.015.0025-A | 100.75
09.015.0030-0 | 137.2
09.015.0030-A | 128.95
09.015.0032-0 | 121.73
09.015.0032-A | 113.99
09.015.0034-0 | 110.89
09.015.0034-A | 103.73
09.015.0036-0 | 96.32
09.015.0036-A | 90.15
09.015.0040-0 | 155.83
09.015.0040-A | 148.45
09.015.0042-0 | 150.77
09.015.0042-A | 143.87
09.015.0044-0 | 182.78
09.015.0044-A | 175.74
09.015.0046-0 | 174.19
09.015.0046-A | 167.83
09.015.0048-0 | 150.92
09.015.0048-A | 145.78
09.015.0050-0 | 153.95
09.015.0050-A | 147.24
09.015.0052-0 | 181.61
09.015.0052-A | 174.89
09.015.0056-0 | 180.62
09.015.0056-A | 173.87
09.015.0058-0 | 176.77
09.015.0058-A | 170.04
09.015.0060-0 | 215.66
09.015.0060-A | 208.68
09.015.0062-0 | 224.59
09.015.0062-A | 216.93
09.015.0064-0 | 123.8
09.015.0064-A | 115.7
09.015.0066-0 | 156.11
09.015.0066-A | 151.73
09.015.0068-0 | 145.65
09.015.0068-A | 135
09.015.0070-0 | 143.16
09.015.0070-A | 132.51
09.015.0072-0 | 192.77
09.015.0072-A | 180.79
09.015.0074-0 | 68.37
09.015.0074-A | 66.04
09.015.0078-0 | 87.62
09.015.0078-A | 85.29
09.015.0080-0 | 90.13
09.015.0080-A | 87.33
09.015.0300-0 | 357.05
09.015.0300-A | 329.57
09.015.0302-0 | 1106.18
09.015.0302-A | 1078.66
09.015.0304-0 | 950.31
09.015.0304-A | 920.84
09.015.0306-0 | 1234.14
09.015.0306-A | 1214.11
09.015.0308-0 | 760.59
09.015.0308-A | 742.46
09.015.0310-0 | 6506.38
09.015.0310-A | 6088.55
09.015.0312-0 | 1835.53
09.015.0312-A | 1701.68
09.015.0314-0 | 2018.6
09.015.0314-A | 1884.18
09.015.0316-0 | 280.17
09.015.0316-A | 255.61
09.015.0318-0 | 660.82
09.015.0318-A | 619.54
09.015.0320-0 | 842.47
09.015.0320-A | 826.66
09.015.0322-0 | 1828.1
09.015.0322-A | 1695.91
09.015.0324-0 | 2301.08
09.015.0324-A | 2167.24
09.015.0326-0 | 595.33
09.015.0326-A | 565.2
09.015.0328-0 | 1434.01
09.015.0328-A | 1299.43
09.015.0330-0 | 1755.94
09.015.0330-A | 1616.13
09.015.0332-0 | 4431.13
09.015.0332-A | 4193.85
09.015.0334-0 | 361.59
09.015.0334-A | 340.88
09.015.0336-0 | 438.91
09.015.0336-A | 403.93
09.015.0338-0 | 408.78
09.015.0338-A | 380.18
09.015.0340-0 | 512.86
09.015.0340-A | 478.75
09.015.0342-0 | 686.2
09.015.0342-A | 635.89
09.015.9999-0 | 5015
09.015.9999-A | 4737
09.016.0060-0 | 50.48
09.016.0060-A | 50.48
09.016.0061-0 | 64.2
09.016.0061-A | 64.2
09.016.9999-0 | 4744
09.016.9999-A | 4744
09.020.0070-0 | 17.44
09.020.0070-A | 17.44
09.020.0075-0 | 53.96
09.020.0075-A | 53.96
09.020.0076-0 | 26.89
09.020.0076-A | 26.89
09.020.0080-0 | 33.1
09.020.0080-A | 33.1
09.020.0085-0 | 19.96
09.020.0085-A | 19.96
09.020.0090-0 | 9.79
09.020.0090-A | 9.79
09.020.9999-0 | 5530
09.020.9999-A | 5530
09.025.0100-0 | 5.51
09.025.0100-A | 5.51
09.025.9999-0 | 3311
09.025.9999-A | 3311
09.026.0010-0 | 1181.25
09.026.0010-A | 1181.25
09.026.0015-0 | 243.67
09.026.0015-A | 243.67
09.026.0020-0 | 5.39
09.026.0020-A | 5.39
09.026.0025-0 | 135.91
09.026.0025-A | 135.59
09.026.0030-0 | 11.78
09.026.0030-A | 11.78
09.026.0035-0 | 14.73
09.026.0035-A | 14.73
09.026.0040-0 | 24.54
09.026.0040-A | 24.54
09.026.0045-0 | 39.76
09.026.0045-A | 37.89
09.026.9999-0 | 1087
09.026.9999-A | 1078
10.001.0004-1 | 81.83
10.001.0004-B | 77.03
10.001.0010-0 | 384.08
10.001.0010-A | 349.39
10.001.0015-0 | 468.22
10.001.0015-A | 423.56
10.001.9999-0 | 4510
10.001.9999-A | 4119
10.002.0003-0 | 185.53
10.002.0003-A | 181.79
10.002.0010-0 | 85.89
10.002.0010-A | 83.35
10.002.0015-0 | 207.94
10.002.0015-A | 200.93
10.002.0020-0 | 299.16
10.002.0020-A | 289.43
10.002.0025-0 | 109.77
10.002.0025-A | 106.5
10.002.0030-0 | 253.54
10.002.0030-A | 245.46
10.002.0035-0 | 363
10.002.0035-A | 352.04
10.002.0040-0 | 128.1
10.002.0040-A | 124.22
10.002.0045-0 | 281.94
10.002.0045-A | 273.43
10.002.0050-0 | 406.23
10.002.0050-A | 394.56
10.002.0055-0 | 154.59
10.002.0055-A | 149.96
10.002.0060-0 | 332.61
10.002.0060-A | 323
10.002.0065-0 | 476.29
10.002.0065-A | 463.41
10.002.0070-0 | 172.62
10.002.0070-A | 167.41
10.002.0075-0 | 365.78
10.002.0075-A | 355.33
10.002.0080-0 | 520.01
10.002.0080-A | 506.42
10.002.0085-0 | 195.96
10.002.0085-A | 190.13
10.002.0090-0 | 404.79
10.002.0090-A | 393.85
10.002.0095-0 | 587.49
10.002.0095-A | 572.26
10.002.9999-0 | 7337
10.002.9999-A | 7176
10.003.0005-1 | 35.21
10.003.0005-B | 33.09
10.003.0006-0 | 16.33
10.003.0006-A | 14.22
10.003.0010-0 | 36.94
10.003.0010-A | 34.72
10.003.0011-0 | 17.14
10.003.0011-A | 14.92
10.003.0015-0 | 38.67
10.003.0015-A | 36.35
10.003.0016-0 | 17.95
10.003.0016-A | 15.62
10.003.0020-0 | 42.06
10.003.0020-A | 39.55
10.003.0021-0 | 19.59
10.003.0021-A | 17.08
10.003.0025-0 | 53.68
10.003.0025-A | 50.48
10.003.0026-0 | 25.08
10.003.0026-A | 21.89
10.003.0030-0 | 65.81
10.003.0030-A | 62.16
10.003.0031-0 | 32.85
10.003.0031-A | 28.74
10.003.0035-0 | 67.63
10.003.0035-A | 63.88
10.003.0036-0 | 33.67
10.003.0036-A | 29.44
10.003.0040-0 | 70.02
10.003.0040-A | 66.14
10.003.0041-0 | 34.88
10.003.0041-A | 30.49
10.003.0045-0 | 87.85
10.003.0045-A | 83.01
10.003.0046-0 | 43.75
10.003.0046-A | 38.33
10.003.0050-0 | 138.98
10.003.0050-A | 130.88
10.003.0051-0 | 65.44
10.003.0051-A | 57.33
10.003.0055-0 | 243
10.003.0055-A | 228.77
10.003.0056-0 | 114.91
10.003.0056-A | 100.68
10.003.0080-0 | 223.46
10.003.0080-A | 213.07
10.003.0082-0 | 268.08
10.003.0082-A | 257
10.003.0084-0 | 384.41
10.003.0084-A | 369.23
10.003.9999-0 | 5952
10.003.9999-A | 5423
10.004.0130-0 | 28.5
10.004.0130-A | 28.5
10.004.0135-0 | 39
10.004.0135-A | 39
10.004.0140-0 | 52
10.004.0140-A | 52
10.004.0145-0 | 64
10.004.0145-A | 64
10.004.0149-0 | 74
10.004.0149-A | 74
10.004.0165-0 | 95
10.004.0165-A | 95
10.004.0170-0 | 156
10.004.0170-A | 156
10.004.0175-0 | 185
10.004.0175-A | 185
10.004.0180-0 | 78
10.004.0180-A | 78
10.004.0181-0 | 105
10.004.0181-A | 105
10.004.0182-0 | 130
10.004.0182-A | 130
10.004.0183-0 | 160
10.004.0183-A | 160
10.004.0184-0 | 206
10.004.0184-A | 206
10.004.0185-0 | 284.08
10.004.0185-A | 284.08
10.004.0186-0 | 383
10.004.0186-A | 383
10.004.0187-0 | 504
10.004.0187-A | 504
10.004.0200-0 | 41
10.004.0200-A | 41
10.004.0205-0 | 43
10.004.0205-A | 43
10.004.0210-0 | 48
10.004.0210-A | 48
10.004.0215-0 | 50
10.004.0215-A | 50
10.004.0220-0 | 50
10.004.0220-A | 50
10.004.0225-0 | 76.96
10.004.0225-A | 76.96
10.004.0230-0 | 115
10.004.0230-A | 115
10.004.0235-0 | 120
10.004.0235-A | 120
10.004.0260-0 | 38
10.004.0260-A | 38
10.004.0265-0 | 44
10.004.0265-A | 44
10.004.0270-0 | 47
10.004.0270-A | 47
10.004.0275-0 | 52
10.004.0275-A | 52
10.004.0280-0 | 52
10.004.0280-A | 52
10.004.0285-0 | 53
10.004.0285-A | 53
10.004.0290-0 | 80
10.004.0290-A | 80
10.004.0295-0 | 84
10.004.0295-A | 84
10.004.9999-0 | 2543
10.004.9999-A | 2543
10.005.0002-0 | 186.95
10.005.0002-A | 179.1
10.005.0003-1 | 203.02
10.005.0003-B | 194.83
10.005.0004-0 | 242.24
10.005.0004-A | 233.37
10.005.0005-0 | 283.25
10.005.0005-A | 273.78
10.005.0006-0 | 326.36
10.005.0006-A | 315.43
10.005.0022-0 | 190.94
10.005.0022-A | 182.57
10.005.0023-1 | 206.67
10.005.0023-B | 198
10.005.0024-0 | 246.17
10.005.0024-A | 236.78
10.005.0025-0 | 287.47
10.005.0025-A | 277.44
10.005.0026-0 | 326.09
10.005.0026-A | 315.04
10.005.0030-0 | 99.92
10.005.0030-A | 95.95
10.005.0031-0 | 108.42
10.005.0031-A | 104.18
10.005.0032-0 | 132.95
10.005.0032-A | 128.38
10.005.0033-0 | 153.39
10.005.0033-A | 148.6
10.005.0034-0 | 162.9
10.005.0034-A | 157.63
10.005.0050-1 | 186.95
10.005.0050-B | 179.1
10.005.0052-0 | 211.83
10.005.0052-A | 202.93
10.005.0055-0 | 260.6
10.005.0055-A | 249.66
10.005.0057-0 | 314.13
10.005.0057-A | 300.94
10.005.0060-0 | 374.58
10.005.0060-A | 358.85
10.005.9999-0 | 4095
10.005.9999-A | 3925
10.006.0006-0 | 405.54
10.006.0006-A | 394.15
10.006.0007-0 | 473.51
10.006.0007-A | 460.53
10.006.0010-0 | 1735.18
10.006.0010-A | 1614.37
10.006.0011-0 | 2389.81
10.006.0011-A | 2216.48
10.006.0012-0 | 3456.52
10.006.0012-A | 3187.6
10.006.0013-0 | 4881.79
10.006.0013-A | 4551.33
10.006.0020-1 | 197.09
10.006.0020-B | 188.7
10.006.0021-0 | 256.21
10.006.0021-A | 245.32
10.006.0022-0 | 266.07
10.006.0022-A | 254.75
10.006.0023-0 | 216.8
10.006.0023-A | 207.57
10.006.0024-0 | 281.84
10.006.0024-A | 269.85
10.006.0025-0 | 292.68
10.006.0025-A | 280.23
10.006.0030-1 | 281.62
10.006.0030-B | 270.27
10.006.0031-0 | 366.11
10.006.0031-A | 351.36
10.006.0032-0 | 380.19
10.006.0032-A | 364.87
10.006.0033-0 | 309.78
10.006.0033-A | 297.3
10.006.0034-0 | 402.72
10.006.0034-A | 386.5
10.006.0035-0 | 418.21
10.006.0035-A | 401.36
10.006.0040-1 | 405.65
10.006.0040-B | 390.14
10.006.0041-0 | 527.35
10.006.0041-A | 507.18
10.006.0042-0 | 547.63
10.006.0042-A | 526.69
10.006.0043-0 | 446.21
10.006.0043-A | 429.15
10.006.0044-0 | 580.08
10.006.0044-A | 557.9
10.006.0045-0 | 602.39
10.006.0045-A | 579.36
10.006.0050-1 | 608.1
10.006.0050-B | 587.85
10.006.0051-0 | 790.54
10.006.0051-A | 764.21
10.006.0052-0 | 820.94
10.006.0052-A | 793.6
10.006.0053-0 | 668.91
10.006.0053-A | 646.64
10.006.0054-0 | 869.59
10.006.0054-A | 840.63
10.006.0055-0 | 903.03
10.006.0055-A | 872.96
10.006.9999-0 | 5829
10.006.9999-A | 5581
10.007.0030-1 | 3296.69
10.007.0030-B | 3075.64
10.007.0031-0 | 4615.37
10.007.0031-A | 4305.9
10.007.0032-0 | 5109.87
10.007.0032-A | 4767.24
10.007.0033-0 | 4285.7
10.007.0033-A | 3998.33
10.007.0034-0 | 5999.98
10.007.0034-A | 5597.67
10.007.0035-0 | 6642.83
10.007.0035-A | 6197.42
10.007.0040-1 | 3838.71
10.007.0040-B | 3581.32
10.007.0041-0 | 5374.19
10.007.0041-A | 5013.85
10.007.0042-0 | 5950
10.007.0042-A | 5551.05
10.007.0043-0 | 4990.32
10.007.0043-A | 4655.72
10.007.0044-0 | 6986.45
10.007.0044-A | 6518.01
10.007.0045-0 | 7735
10.007.0045-A | 7216.37
10.007.0060-1 | 4516.13
10.007.0060-B | 4213.32
10.007.0061-0 | 6322.58
10.007.0061-A | 5898.65
10.007.0062-0 | 7000
10.007.0062-A | 6530.65
10.007.0063-0 | 5870.97
10.007.0063-A | 5477.32
10.007.0064-0 | 8219.36
10.007.0064-A | 7668.25
10.007.0065-0 | 9100
10.007.0065-A | 8489.85
10.007.0070-1 | 4832.26
10.007.0070-B | 4508.26
10.007.0071-0 | 6765.16
10.007.0071-A | 6311.56
10.007.0072-0 | 7490
10.007.0072-A | 6987.8
10.007.0073-0 | 6281.94
10.007.0073-A | 5860.73
10.007.0074-0 | 8794.71
10.007.0074-A | 8205.03
10.007.0075-0 | 9737
10.007.0075-A | 9084.14
10.007.0080-1 | 5148.39
10.007.0080-B | 4803.19
10.007.0081-0 | 7207.74
10.007.0081-A | 6724.47
10.007.0082-0 | 7980
10.007.0082-A | 7444.94
10.007.0083-0 | 6692.9
10.007.0083-A | 6244.15
10.007.0084-0 | 9370.07
10.007.0084-A | 8741.81
10.007.0085-0 | 10374
10.007.0085-A | 9678.43
10.007.0090-1 | 5735.48
10.007.0090-B | 5350.92
10.007.0091-0 | 8029.68
10.007.0091-A | 7491.29
10.007.0092-0 | 8890
10.007.0092-A | 8293.93
10.007.0093-0 | 7456.13
10.007.0093-A | 6956.2
10.007.0094-0 | 10438.59
10.007.0094-A | 9738.68
10.007.0095-0 | 11557.01
10.007.0095-A | 10782.11
10.007.0100-1 | 6232.26
10.007.0100-B | 5814.39
10.007.0101-0 | 8725.16
10.007.0101-A | 8140.14
10.007.0102-0 | 9660
10.007.0102-A | 9012.3
10.007.0103-0 | 8101.94
10.007.0103-A | 7558.7
10.007.0104-0 | 11342.72
10.007.0104-A | 10582.19
10.007.0105-0 | 12558.01
10.007.0105-A | 11715.99
10.007.0110-1 | 6683.87
10.007.0110-B | 6235.72
10.007.0111-0 | 9357.42
10.007.0111-A | 8730.01
10.007.0112-0 | 10360.01
10.007.0112-A | 9665.37
10.007.0113-0 | 8689.04
10.007.0113-A | 8106.44
10.007.0114-0 | 12164.65
10.007.0114-A | 11349.01
10.007.0115-0 | 13468.01
10.007.0115-A | 12564.98
10.007.0200-1 | 893.53
10.007.0200-B | 845.22
10.007.0201-0 | 1384.97
10.007.0201-A | 1310.09
10.007.0202-0 | 1563.68
10.007.0202-A | 1479.14
10.007.0203-0 | 1206.26
10.007.0203-A | 1141.05
10.007.0204-0 | 1869.71
10.007.0204-A | 1768.63
10.007.0205-0 | 2110.96
10.007.0205-A | 1996.84
10.007.9999-0 | 4565
10.007.9999-A | 4253
10.008.0001-1 | 174.23
10.008.0001-B | 151
10.008.0002-1 | 268.14
10.008.0002-B | 232.39
10.008.0003-1 | 200.88
10.008.0003-B | 174.1
10.008.0004-1 | 307.37
10.008.0004-B | 266.39
10.008.0005-1 | 228.56
10.008.0005-B | 198.08
10.008.0006-1 | 349.98
10.008.0006-B | 303.32
10.008.0007-1 | 289.71
10.008.0007-B | 251.08
10.008.0008-1 | 443.01
10.008.0008-B | 383.94
10.008.0009-1 | 357.36
10.008.0009-B | 309.71
10.008.0010-1 | 546.68
10.008.0010-B | 473.79
10.008.0020-0 | 243.93
10.008.0020-A | 211.41
10.008.0021-0 | 488.02
10.008.0021-A | 422.95
10.008.0022-0 | 281.24
10.008.0022-A | 243.74
10.008.0023-0 | 559.42
10.008.0023-A | 484.83
10.008.0024-0 | 319.98
10.008.0024-A | 277.32
10.008.0025-0 | 636.98
10.008.0025-A | 552.04
10.008.0026-0 | 405.6
10.008.0026-A | 351.52
10.008.0027-0 | 806.28
10.008.0027-A | 698.78
10.008.0028-0 | 500.3
10.008.0028-A | 433.59
10.008.0029-0 | 994.96
10.008.0029-A | 862.3
10.008.0040-0 | 270.07
10.008.0040-A | 234.06
10.008.0041-0 | 540.3
10.008.0041-A | 468.26
10.008.0042-0 | 311.37
10.008.0042-A | 269.85
10.008.0043-0 | 619.35
10.008.0043-A | 536.77
10.008.0044-0 | 354.26
10.008.0044-A | 307.03
10.008.0045-0 | 705.22
10.008.0045-A | 611.19
10.008.0046-0 | 449.05
10.008.0046-A | 389.18
10.008.0047-0 | 892.67
10.008.0047-A | 773.65
10.008.0048-0 | 553.91
10.008.0048-A | 480.05
10.008.0049-0 | 1101.56
10.008.0049-A | 954.69
10.008.0050-1 | 114.21
10.008.0050-B | 98.98
10.008.0051-1 | 221.43
10.008.0051-B | 191.91
10.008.0060-0 | 159.89
10.008.0060-A | 138.57
10.008.0061-0 | 403.01
10.008.0061-A | 349.27
10.008.0070-0 | 177.02
10.008.0070-A | 153.42
10.008.0071-0 | 446.19
10.008.0071-A | 386.7
10.008.9999-0 | 7383
10.008.9999-A | 6399
10.009.0015-1 | 1220.83
10.009.0015-B | 1187.25
10.009.0016-0 | 1464.99
10.009.0016-A | 1424.7
10.009.0017-0 | 1709.16
10.009.0017-A | 1662.15
10.009.0018-0 | 1831.24
10.009.0018-A | 1780.87
10.009.0019-0 | 1953.32
10.009.0019-A | 1899.6
10.009.0020-0 | 2197.49
10.009.0020-A | 2137.05
10.009.0021-0 | 2441.66
10.009.0021-A | 2374.5
10.009.0022-0 | 2685.82
10.009.0022-A | 2611.95
10.009.0023-0 | 826
10.009.0023-A | 804.35
10.009.9999-0 | 4475
10.009.9999-A | 4350
10.010.0001-1 | 163.42
10.010.0001-B | 153.45
10.010.0002-0 | 156.34
10.010.0002-A | 147.05
10.010.0003-1 | 177.16
10.010.0003-B | 166.39
10.010.0004-1 | 360.76
10.010.0004-B | 336.55
10.010.0005-1 | 410.7
10.010.0005-B | 383.03
10.010.0008-0 | 192.46
10.010.0008-A | 179.14
10.010.0009-0 | 272.73
10.010.0009-A | 255.8
10.010.0010-0 | 481.19
10.010.0010-A | 448.61
10.010.0012-0 | 953.61
10.010.0012-A | 883.61
10.010.0020-0 | 107.09
10.010.0020-A | 100.14
10.010.0025-0 | 190.23
10.010.0025-A | 178.01
10.010.0030-0 | 256.8
10.010.0030-A | 238.86
10.010.0035-0 | 110.59
10.010.0035-A | 103.17
10.010.0040-0 | 196.53
10.010.0040-A | 183.47
10.010.0045-0 | 265.89
10.010.0045-A | 246.74
10.010.0050-0 | 116.18
10.010.0050-A | 108.02
10.010.0055-0 | 199.67
10.010.0055-A | 186.19
10.010.0060-0 | 271.14
10.010.0060-A | 251.28
10.010.0065-0 | 175.57
10.010.0065-A | 162.53
10.010.0070-0 | 310.11
10.010.0070-A | 287.26
10.010.0075-0 | 417.42
10.010.0075-A | 384.92
10.010.0080-0 | 185.01
10.010.0080-A | 170.72
10.010.0085-0 | 321.3
10.010.0085-A | 296.96
10.010.0090-0 | 433.51
10.010.0090-A | 398.86
10.010.0095-0 | 192.01
10.010.0095-A | 176.78
10.010.0100-0 | 335.29
10.010.0100-A | 309.08
10.010.0105-0 | 463.58
10.010.0105-A | 424.92
10.010.9999-0 | 6028
10.010.9999-A | 5630
10.011.0006-1 | 72.05
10.011.0006-B | 66.47
10.011.0007-0 | 97.27
10.011.0007-A | 89.73
10.011.0008-0 | 115.28
10.011.0008-A | 106.35
10.011.0009-1 | 122.49
10.011.0009-B | 113
10.011.0010-0 | 165.36
10.011.0010-A | 152.55
10.011.0011-0 | 195.98
10.011.0011-A | 180.8
10.011.0020-0 | 10.3
10.011.0020-A | 9.5
10.011.9999-0 | 5660
10.011.9999-A | 5210
10.012.0001-0 | 116.61
10.012.0001-A | 101.04
10.012.0005-0 | 151.6
10.012.0005-A | 131.35
10.012.0010-0 | 268.21
10.012.0010-A | 232.39
10.012.0015-0 | 314.86
10.012.0015-A | 272.81
10.012.0050-0 | 267.52
10.012.0050-A | 254.11
10.012.0055-1 | 401.29
10.012.0055-B | 381.17
10.012.0060-0 | 463.71
10.012.0060-A | 440.47
10.012.0065-0 | 535.05
10.012.0065-A | 508.23
10.012.0070-0 | 668.82
10.012.0070-A | 635.29
10.012.0080-0 | 829.33
10.012.0080-A | 787.76
10.012.0100-0 | 122.33
10.012.0100-A | 106.63
10.012.0101-0 | 192.62
10.012.0101-A | 167.78
10.012.0105-0 | 209.57
10.012.0105-A | 182.75
10.012.0107-0 | 244.3
10.012.0107-A | 213.04
10.012.0110-0 | 261.71
10.012.0110-A | 228.37
10.012.0112-0 | 282.26
10.012.0112-A | 246.57
10.012.0115-0 | 146.65
10.012.0115-A | 127.89
10.012.0120-0 | 216.01
10.012.0120-A | 188.43
10.012.0150-0 | 123.13
10.012.0150-A | 107.41
10.012.0155-0 | 184.19
10.012.0155-A | 160.5
10.012.0160-0 | 252.09
10.012.0160-A | 223.51
10.012.9999-0 | 5395
10.012.9999-A | 4816
10.013.0002-0 | 29.17
10.013.0002-A | 26.77
10.013.0005-0 | 25.73
10.013.0005-A | 23.34
10.013.9999-0 | 5073
10.013.9999-A | 4630
10.014.0001-0 | 3.88
10.014.0001-A | 3.88
10.014.0005-0 | 3.88
10.014.0005-A | 3.88
10.014.0010-0 | 10.78
10.014.0010-A | 10.59
10.014.0015-0 | 9.34
10.014.0015-A | 9.28
10.014.0020-0 | 3.4
10.014.0020-A | 3.4
10.014.0021-0 | 2.41
10.014.0021-A | 2.41
10.014.0022-0 | 3.4
10.014.0022-A | 3.4
10.014.9999-0 | 4263
10.014.9999-A | 4249
10.015.0001-0 | 2.31
10.015.0001-A | 2.31
10.015.0005-0 | 7.01
10.015.0005-A | 6.84
10.015.0010-0 | 9.95
10.015.0010-A | 9.75
10.015.0015-0 | 13
10.015.0015-A | 12.76
10.015.9999-0 | 7764
10.015.9999-A | 7681
10.016.0001-0 | 200.88
10.016.0001-A | 188.24
10.016.9999-0 | 3858
10.016.9999-A | 3624
10.017.0002-0 | 44.68
10.017.0002-A | 40.82
10.017.0005-0 | 58.86
10.017.0005-A | 54.02
10.017.0008-1 | 89.58
10.017.0008-B | 82.26
10.017.0013-0 | 61.96
10.017.0013-A | 56.66
10.017.0016-0 | 78.25
10.017.0016-A | 72.01
10.017.0021-0 | 91.13
10.017.0021-A | 83.84
10.017.9999-0 | 4446
10.017.9999-A | 4071
10.028.0005-0 | 42.13
10.028.0005-A | 38.93
10.028.0010-0 | 57.42
10.028.0010-A | 53.22
10.028.0015-0 | 73.65
10.028.0015-A | 68.27
10.028.0025-0 | 55.44
10.028.0025-A | 51.3
10.028.0030-0 | 71.54
10.028.0030-A | 66.73
10.028.0035-0 | 94.32
10.028.0035-A | 88.36
10.028.0040-0 | 108.52
10.028.0040-A | 104.46
10.028.0045-0 | 180.56
10.028.0045-A | 174.55
10.028.0050-0 | 251.91
10.028.0050-A | 244.53
10.028.9999-0 | 5238
10.028.9999-A | 4929
10.055.9999-0 | 4028
10.055.9999-A | 3871
10.060.0004-0 | 108.65
10.060.0004-A | 98.26
10.060.9999-0 | 5853
10.060.9999-A | 5292
10.065.0001-0 | 623.73
10.065.0001-A | 572.91
10.065.0002-0 | 760.74
10.065.0002-A | 698.85
10.065.0003-0 | 1247.46
10.065.0003-A | 1145.83
10.065.0004-0 | 1683.22
10.065.0004-A | 1546.02
10.065.9999-0 | 4267
10.065.9999-A | 3915
10.070.0001-0 | 8.49
10.070.0001-A | 8.1
10.070.9999-0 | 6503
10.070.9999-A | 6210
10.080.0001-0 | 70.29
10.080.0001-A | 60.92
10.080.9999-0 | 7636
10.080.9999-A | 6618
11.001.0001-1 | 208.45
11.001.0001-B | 208.45
11.001.0005-1 | 223.48
11.001.0005-B | 223.48
11.001.0006-1 | 240.03
11.001.0006-B | 240.03
11.001.0007-1 | 253.6
11.001.0007-B | 253.6
11.001.0008-1 | 273.51
11.001.0008-B | 273.51
11.001.0010-0 | 280.23
11.001.0010-A | 280.23
11.001.0013-1 | 282.01
11.001.0013-B | 282.01
11.001.0018-0 | 1073.68
11.001.0018-A | 1073.68
11.001.0019-0 | 256.14
11.001.0019-A | 256.14
11.001.0020-1 | 181.07
11.001.0020-B | 181.07
11.001.0030-0 | 282.01
11.001.0030-A | 282.01
11.001.9999-0 | 2689
11.001.9999-A | 2689
11.002.0010-0 | 112.47
11.002.0010-A | 97.47
11.002.0011-1 | 40.62
11.002.0011-B | 36.31
11.002.0012-1 | 51.94
11.002.0012-B | 45.57
11.002.0013-1 | 66.79
11.002.0013-B | 58.36
11.002.0014-1 | 79.87
11.002.0014-B | 69.88
11.002.0015-1 | 91.41
11.002.0015-B | 80.16
11.002.0017-1 | 27.85
11.002.0017-B | 25.27
11.002.0018-0 | 36.6
11.002.0018-A | 32.98
11.002.0021-1 | 78.99
11.002.0021-B | 68.68
11.002.0022-1 | 82.14
11.002.0022-B | 71.44
11.002.0023-1 | 97.95
11.002.0023-B | 85.26
11.002.0024-1 | 108.15
11.002.0024-B | 94.12
11.002.0025-1 | 145.3
11.002.0025-B | 126.26
11.002.0027-1 | 69.15
11.002.0027-B | 60.13
11.002.0028-1 | 80.74
11.002.0028-B | 70.21
11.002.0029-1 | 88.14
11.002.0029-B | 76.75
11.002.0030-1 | 98.22
11.002.0030-B | 85.5
11.002.0031-1 | 131.2
11.002.0031-B | 114.04
11.002.0033-1 | 61.3
11.002.0033-B | 53.23
11.002.0034-1 | 61.67
11.002.0034-B | 53.54
11.002.0035-1 | 62.24
11.002.0035-B | 54.02
11.002.0036-1 | 64.55
11.002.0036-B | 56.01
11.002.0037-1 | 74.47
11.002.0037-B | 64.6
11.002.0039-1 | 5.79
11.002.0039-B | 5.02
11.002.0040-1 | 3.16
11.002.0040-B | 2.77
11.002.0041-0 | 70.41
11.002.0041-A | 61.14
11.002.0042-0 | 70.83
11.002.0042-A | 61.49
11.002.0043-1 | 71.58
11.002.0043-B | 62.13
11.002.0044-0 | 74.14
11.002.0044-A | 64.33
11.002.0045-0 | 85.57
11.002.0045-A | 74.22
11.002.0060-0 | 118
11.002.0060-A | 103.02
11.002.9999-0 | 6998
11.002.9999-A | 6112
11.003.0001-1 | 373.19
11.003.0001-B | 352.07
11.003.0002-0 | 388.23
11.003.0002-A | 367.1
11.003.0003-1 | 404.77
11.003.0003-B | 383.65
11.003.0005-1 | 418.34
11.003.0005-B | 397.22
11.003.0006-0 | 438.26
11.003.0006-A | 417.13
11.003.0007-0 | 444.98
11.003.0007-A | 423.85
11.003.0008-0 | 446.76
11.003.0008-A | 425.63
11.003.0010-0 | 422.71
11.003.0010-A | 401.58
11.003.0014-1 | 332.64
11.003.0014-B | 314.42
11.003.0015-0 | 286.38
11.003.0015-A | 268.16
11.003.0020-0 | 325.49
11.003.0020-A | 306.96
11.003.0050-0 | 39.08
11.003.0050-A | 35.51
11.003.0052-0 | 39.99
11.003.0052-A | 36.42
11.003.0054-0 | 40.74
11.003.0054-A | 37.16
11.003.0056-0 | 41.83
11.003.0056-A | 38.26
11.003.0060-0 | 44.67
11.003.0060-A | 41.09
11.003.0062-0 | 45.99
11.003.0062-A | 42.42
11.003.0064-0 | 47.08
11.003.0064-A | 43.5
11.003.0066-0 | 48.67
11.003.0066-A | 45.1
11.003.0070-0 | 51.37
11.003.0070-A | 47.8
11.003.0072-0 | 53.19
11.003.0072-A | 49.62
11.003.0074-0 | 54.69
11.003.0074-A | 51.11
11.003.0076-0 | 56.88
11.003.0076-A | 53.3
11.003.9999-0 | 3699
11.003.9999-A | 3454
11.004.0001-1 | 24.72
11.004.0001-B | 21.92
11.004.0002-0 | 200.71
11.004.0002-A | 177.36
11.004.0003-0 | 243.79
11.004.0003-A | 220.44
11.004.0020-1 | 45.82
11.004.0020-B | 40.84
11.004.0021-1 | 49.52
11.004.0021-B | 44.54
11.004.0022-1 | 54.4
11.004.0022-B | 49.42
11.004.0023-1 | 60.83
11.004.0023-B | 55.85
11.004.0024-1 | 82.7
11.004.0024-B | 74.37
11.004.0025-1 | 76.65
11.004.0025-B | 68.32
11.004.0026-0 | 46.64
11.004.0026-A | 41.89
11.004.0027-0 | 109.3
11.004.0027-A | 102.04
11.004.0028-0 | 91.07
11.004.0028-A | 82.73
11.004.0029-0 | 23.21
11.004.0029-A | 20.95
11.004.0030-1 | 37.88
11.004.0030-B | 34.88
11.004.0035-1 | 7.59
11.004.0035-B | 6.83
11.004.0036-0 | 9.46
11.004.0036-A | 8.63
11.004.0037-0 | 10.93
11.004.0037-A | 9.98
11.004.0038-1 | 14.57
11.004.0038-B | 13.3
11.004.0053-1 | 60.38
11.004.0053-B | 54.83
11.004.0055-0 | 1475.43
11.004.0055-A | 1430.73
11.004.0060-0 | 82.83
11.004.0060-A | 75.56
11.004.0061-0 | 8.63
11.004.0061-A | 7.96
11.004.0063-0 | 8.11
11.004.0063-A | 7.44
11.004.0065-0 | 23.75
11.004.0065-A | 21.52
11.004.0066-0 | 21.67
11.004.0066-A | 19.44
11.004.0069-1 | 31.86
11.004.0069-B | 28.73
11.004.0070-1 | 29.49
11.004.0070-B | 26.36
11.004.0072-1 | 49.8
11.004.0072-B | 44.88
11.004.0073-1 | 46.2
11.004.0073-B | 41.28
11.004.0075-0 | 57.38
11.004.0075-A | 51.57
11.004.0076-1 | 53.37
11.004.0076-B | 47.56
11.004.0080-0 | 2.72
11.004.0080-A | 2.44
11.004.0100-0 | 56.32
11.004.0100-A | 53.55
11.004.0200-0 | 585.3
11.004.0200-A | 545.05
11.004.9999-0 | 5631
11.004.9999-A | 5089
11.005.0001-1 | 63.48
11.005.0001-B | 56.13
11.005.0002-1 | 82.1
11.005.0002-B | 74.75
11.005.0005-1 | 130.01
11.005.0005-B | 119.9
11.005.0006-1 | 108.78
11.005.0006-B | 97.99
11.005.0010-0 | 49.29
11.005.0010-A | 43.65
11.005.0012-0 | 57.68
11.005.0012-A | 52.04
11.005.0015-0 | 75.32
11.005.0015-A | 67.97
11.005.0020-0 | 36.8
11.005.0020-A | 34.56
11.005.0050-0 | 202.33
11.005.0050-A | 181.43
11.005.0055-0 | 171.74
11.005.0055-A | 152.42
11.005.9999-0 | 4207
11.005.9999-A | 3782
11.006.0005-0 | 6.27
11.006.0005-A | 6.27
11.006.0020-0 | 7.42
11.006.0020-A | 7.42
11.006.0025-0 | 8.21
11.006.0025-A | 8.21
11.006.0030-0 | 9.12
11.006.0030-A | 9.12
11.006.0035-0 | 11.36
11.006.0035-A | 11.36
11.006.0040-0 | 12.28
11.006.0040-A | 12.28
11.006.0100-0 | 0.14
11.006.0100-A | 0.14
11.006.9999-0 | 1000
11.006.9999-A | 1000
11.007.0005-0 | 14.26
11.007.0005-A | 12.36
11.007.0020-0 | 4.89
11.007.0020-A | 4.24
11.007.0030-0 | 3.69
11.007.0030-A | 3.2
11.007.9999-0 | 1436
11.007.9999-A | 1244
11.008.0001-1 | 3.96
11.008.0001-B | 3.96
11.008.0003-0 | 4.04
11.008.0003-A | 4.04
11.008.0004-1 | 3.49
11.008.0004-B | 3.49
11.008.9999-0 | 5096
11.008.9999-A | 5096
11.009.0011-0 | 2.75
11.009.0011-A | 2.75
11.009.0012-0 | 2.98
11.009.0012-A | 2.98
11.009.0013-0 | 2.65
11.009.0013-A | 2.65
11.009.0014-1 | 2.66
11.009.0014-B | 2.66
11.009.0015-1 | 2.43
11.009.0015-B | 2.43
11.009.9999-0 | 4632
11.009.9999-A | 4632
11.010.0008-0 | 5.25
11.010.0008-A | 5.25
11.010.0009-0 | 11.64
11.010.0009-A | 11.64
11.010.0010-0 | 9.51
11.010.0010-A | 9.51
11.010.0011-0 | 9.38
11.010.0011-A | 9.38
11.010.0012-0 | 9.08
11.010.0012-A | 9.08
11.010.0013-0 | 9.41
11.010.0013-A | 9.41
11.010.0014-0 | 8.59
11.010.0014-A | 8.59
11.010.0015-1 | 7.67
11.010.0015-B | 7.67
11.010.0016-0 | 7.24
11.010.0016-A | 7.24
11.010.0017-0 | 7.18
11.010.0017-A | 7.18
11.010.0018-0 | 7.23
11.010.0018-A | 7.23
11.010.0019-0 | 6.64
11.010.0019-A | 6.64
11.010.0020-0 | 6.49
11.010.0020-A | 6.49
11.010.0028-0 | 10.82
11.010.0028-A | 10.82
11.010.0029-0 | 8.96
11.010.0029-A | 8.96
11.010.0030-0 | 9.03
11.010.0030-A | 9.03
11.010.0031-0 | 8.7
11.010.0031-A | 8.7
11.010.0032-0 | 8.26
11.010.0032-A | 8.26
11.010.0033-0 | 8.51
11.010.0033-A | 8.51
11.010.0034-0 | 7.73
11.010.0034-A | 7.73
11.010.0035-0 | 7.21
11.010.0035-A | 7.21
11.010.0036-0 | 7.07
11.010.0036-A | 7.07
11.010.0037-0 | 6.93
11.010.0037-A | 6.93
11.010.0038-0 | 6.83
11.010.0038-A | 6.83
11.010.0039-0 | 6.83
11.010.0039-A | 6.83
11.010.0060-0 | 6.43
11.010.0060-A | 6.43
11.010.0061-0 | 12.42
11.010.0061-A | 12.42
11.010.0062-0 | 12.29
11.010.0062-A | 12.29
11.010.0063-0 | 10.78
11.010.0063-A | 10.78
11.010.0064-0 | 9.99
11.010.0064-A | 9.99
11.010.0065-0 | 9.73
11.010.0065-A | 9.73
11.010.0066-0 | 9.29
11.010.0066-A | 9.29
11.010.0067-0 | 8.53
11.010.0067-A | 8.53
11.010.0068-0 | 7.94
11.010.0068-A | 7.94
11.010.0069-0 | 8.01
11.010.0069-A | 8.01
11.010.0070-0 | 7.74
11.010.0070-A | 7.74
11.010.0071-0 | 8.28
11.010.0071-A | 8.28
11.010.0072-0 | 8.4
11.010.0072-A | 8.4
11.010.0081-0 | 11.91
11.010.0081-A | 11.91
11.010.0082-0 | 10.51
11.010.0082-A | 10.51
11.010.0083-0 | 9.58
11.010.0083-A | 9.58
11.010.0084-0 | 9.01
11.010.0084-A | 9.01
11.010.0085-0 | 9.8
11.010.0085-A | 9.8
11.010.0086-0 | 9.35
11.010.0086-A | 9.35
11.010.0087-0 | 8.5
11.010.0087-A | 8.5
11.010.0088-0 | 7.85
11.010.0088-A | 7.85
11.010.0089-0 | 7.77
11.010.0089-A | 7.77
11.010.0090-0 | 9.32
11.010.0090-A | 9.32
11.010.0091-0 | 8.97
11.010.0091-A | 8.97
11.010.0092-0 | 8.62
11.010.0092-A | 8.62
11.010.0100-0 | 4.28
11.010.0100-A | 4.28
11.010.0105-0 | 5.13
11.010.0105-A | 5.13
11.010.9999-0 | 3161
11.010.9999-A | 3161
11.011.0005-0 | 3.55
11.011.0005-A | 3.55
11.011.0006-0 | 4.65
11.011.0006-A | 4.65
11.011.0010-0 | 2.85
11.011.0010-A | 2.65
11.011.0011-0 | 2.99
11.011.0011-A | 2.77
11.011.0012-0 | 3.16
11.011.0012-A | 2.92
11.011.0013-0 | 3.3
11.011.0013-A | 3.04
11.011.0014-0 | 3.38
11.011.0014-A | 3.11
11.011.0015-0 | 3.46
11.011.0015-A | 3.17
11.011.0016-0 | 3.51
11.011.0016-A | 3.22
11.011.0017-1 | 3.85
11.011.0017-B | 3.53
11.011.0018-0 | 4.13
11.011.0018-A | 3.77
11.011.0019-0 | 4.28
11.011.0019-A | 3.89
11.011.0020-0 | 4.55
11.011.0020-A | 4.13
11.011.0021-0 | 4.66
11.011.0021-A | 4.23
11.011.0022-0 | 4.98
11.011.0022-A | 4.51
11.011.0023-1 | 4.01
11.011.0023-B | 3.48
11.011.0024-1 | 3.34
11.011.0024-B | 2.9
11.011.0025-1 | 2.67
11.011.0025-B | 2.32
11.011.0027-0 | 3.68
11.011.0027-A | 3.19
11.011.0028-0 | 3.34
11.011.0028-A | 2.9
11.011.0029-0 | 4.01
11.011.0029-A | 3.48
11.011.0030-1 | 3.51
11.011.0030-B | 3.04
11.011.0031-1 | 3.01
11.011.0031-B | 2.61
11.011.0035-0 | 4.38
11.011.0035-A | 3.83
11.011.0036-0 | 3.87
11.011.0036-A | 3.39
11.011.0037-0 | 3.37
11.011.0037-A | 2.96
11.011.0040-0 | 1.67
11.011.0040-A | 1.45
11.011.9999-0 | 6581
11.011.9999-A | 5918
11.012.0015-0 | 304.51
11.012.0015-A | 299.31
11.012.0016-0 | 428.56
11.012.0016-A | 417.97
11.012.0017-0 | 552.02
11.012.0017-A | 536.21
11.012.0018-0 | 651.53
11.012.0018-A | 630.72
11.012.0019-0 | 700.03
11.012.0019-A | 678.26
11.012.0020-0 | 737.88
11.012.0020-A | 715.27
11.012.0021-0 | 797.9
11.012.0021-A | 774.54
11.012.0025-1 | 1334.17
11.012.0025-B | 1308.37
11.012.0030-0 | 1952.57
11.012.0030-A | 1921.89
11.012.0035-0 | 2256.38
11.012.0035-A | 2222.37
11.012.0040-0 | 3077.11
11.012.0040-A | 3040.57
11.012.0045-0 | 3749.27
11.012.0045-A | 3710.46
11.012.0050-0 | 4495.9
11.012.0050-A | 4452
11.012.0060-0 | 324.92
11.012.0060-A | 319.72
11.012.0061-0 | 469.68
11.012.0061-A | 459.09
11.012.0062-0 | 586.54
11.012.0062-A | 570.73
11.012.0063-0 | 730.86
11.012.0063-A | 710.05
11.012.0064-0 | 927.78
11.012.0064-A | 906.01
11.012.0065-0 | 964.39
11.012.0065-A | 941.78
11.012.0066-0 | 1006.79
11.012.0066-A | 983.43
11.012.0070-0 | 1611
11.012.0070-A | 1585.2
11.012.0075-0 | 2637.23
11.012.0075-A | 2606.55
11.012.0080-0 | 3317.32
11.012.0080-A | 3283.31
11.012.0085-0 | 3850.46
11.012.0085-A | 3813.92
11.012.0090-0 | 4781.18
11.012.0090-A | 4742.37
11.012.0095-0 | 5630.99
11.012.0095-A | 5587.09
11.012.0100-0 | 3.14
11.012.0100-A | 3.14
11.012.0105-0 | 3.44
11.012.0105-A | 3.44
11.012.0120-0 | 3.73
11.012.0120-A | 3.73
11.012.0125-0 | 4.42
11.012.0125-A | 4.42
11.012.9999-0 | 4407
11.012.9999-A | 4327
11.013.0003-1 | 1441.1
11.013.0003-B | 1319.98
11.013.0005-0 | 216.84
11.013.0005-A | 198.96
11.013.0006-0 | 22.05
11.013.0006-A | 20.09
11.013.0009-0 | 30.6
11.013.0009-A | 28.47
11.013.0014-0 | 1729.89
11.013.0014-A | 1609.34
11.013.0015-0 | 1734.89
11.013.0015-A | 1614.34
11.013.0016-0 | 1745.89
11.013.0016-A | 1625.34
11.013.0059-0 | 125.95
11.013.0059-A | 114.66
11.013.0060-0 | 139.82
11.013.0060-A | 129.38
11.013.0061-0 | 143.7
11.013.0061-A | 131.27
11.013.0062-0 | 164.77
11.013.0062-A | 152.65
11.013.0063-0 | 169.28
11.013.0063-A | 154.81
11.013.0064-0 | 184.7
11.013.0064-A | 171.17
11.013.0065-0 | 506.8
11.013.0065-A | 453.48
11.013.0066-0 | 185.9
11.013.0066-A | 172.07
11.013.0067-0 | 511.82
11.013.0067-A | 458.21
11.013.0068-0 | 214.31
11.013.0068-A | 198.5
11.013.0069-0 | 545.92
11.013.0069-A | 490.33
11.013.0070-1 | 1761.69
11.013.0070-B | 1637.17
11.013.0075-0 | 1766.69
11.013.0075-A | 1642.17
11.013.0080-0 | 1777.69
11.013.0080-A | 1653.17
11.013.0100-0 | 1813.66
11.013.0100-A | 1687.65
11.013.0105-0 | 1775.36
11.013.0105-A | 1655.13
11.013.0110-0 | 1788.31
11.013.0110-A | 1668.08
11.013.0130-0 | 1461.61
11.013.0130-A | 1366.2
11.013.0135-0 | 1466.61
11.013.0135-A | 1371.2
11.013.0140-0 | 1477.61
11.013.0140-A | 1382.2
11.013.9999-0 | 4768
11.013.9999-A | 4398
11.014.9999-0 | 4244
11.014.9999-A | 4098
11.015.0001-0 | 3.07
11.015.0001-A | 3.07
11.015.0003-0 | 4.95
11.015.0003-A | 4.95
11.015.0004-0 | 3.33
11.015.0004-A | 3.33
11.015.0019-0 | 2410.91
11.015.0019-A | 2382.5
11.015.0020-0 | 2178.54
11.015.0020-A | 2150.13
11.015.0021-0 | 11.42
11.015.0021-A | 10.12
11.015.0022-0 | 21.76
11.015.0022-A | 19.16
11.015.0030-0 | 52.38
11.015.0030-A | 51.45
11.015.9999-0 | 3732
11.015.9999-A | 3592
11.016.0001-0 | 9.47
11.016.0001-A | 8.85
11.016.0002-1 | 13812.23
11.016.0002-B | 12559.25
11.016.0003-0 | 118.5
11.016.0003-A | 110.73
11.016.0004-0 | 128.24
11.016.0004-A | 119.82
11.016.0005-0 | 162.54
11.016.0005-A | 151.88
11.016.0006-0 | 208.54
11.016.0006-A | 194.87
11.016.0007-0 | 8.77
11.016.0007-A | 8.25
11.016.0020-0 | 5.42
11.016.0020-A | 5.23
11.016.0022-0 | 8.22
11.016.0022-A | 7.65
11.016.0030-0 | 14.11
11.016.0030-A | 13.01
11.016.0040-0 | 429.65
11.016.0040-A | 403.96
11.016.0045-0 | 194.18
11.016.0045-A | 193.82
11.016.0047-0 | 236.93
11.016.0047-A | 211.53
11.016.0100-0 | 13.62
11.016.0100-A | 13.57
11.016.0101-0 | 9.4
11.016.0101-A | 9.35
11.016.0102-0 | 4.22
11.016.0102-A | 4.22
11.016.0200-0 | 3.52
11.016.0200-A | 3.52
11.016.0201-0 | 12.87
11.016.0201-A | 11.22
11.016.0505-1 | 9.07
11.016.0505-B | 8.58
11.016.9999-0 | 4221
11.016.9999-A | 4076
11.017.9999-0 | 1871
11.017.9999-A | 1859
11.018.0020-0 | 211.49
11.018.0020-A | 211.49
11.018.0021-0 | 480.88
11.018.0021-A | 467.29
11.018.0025-0 | 225.38
11.018.0025-A | 225.38
11.018.0026-0 | 494.78
11.018.0026-A | 481.18
11.018.0030-0 | 277.13
11.018.0030-A | 277.13
11.018.0031-0 | 546.53
11.018.0031-A | 532.93
11.018.0050-0 | 166.63
11.018.0050-A | 166.63
11.018.0051-0 | 214.65
11.018.0051-A | 214.65
11.018.0052-0 | 131.3
11.018.0052-A | 131.3
11.018.0053-0 | 136.57
11.018.0053-A | 136.57
11.018.0054-0 | 190.82
11.018.0054-A | 190.82
11.018.0060-0 | 54.6
11.018.0060-A | 54.6
11.018.0075-0 | 22.02
11.018.0075-A | 19.79
11.018.0080-0 | 24.65
11.018.0080-A | 22.41
11.018.0085-0 | 27.04
11.018.0085-A | 24.81
11.018.0090-0 | 30.42
11.018.0090-A | 28.19
11.018.9999-0 | 2755
11.018.9999-A | 2670
11.019.0001-0 | 40.53
11.019.0001-A | 38.09
11.019.0005-0 | 687.14
11.019.0005-A | 687.14
11.019.0010-0 | 746.14
11.019.0010-A | 746.14
11.019.0015-0 | 977.14
11.019.0015-A | 977.14
11.019.9999-0 | 4519
11.019.9999-A | 4430
11.020.0001-0 | 32.22
11.020.0001-A | 29.05
11.020.0002-0 | 18.5
11.020.0002-A | 16.84
11.020.0003-0 | 66.74
11.020.0003-A | 61.54
11.020.0006-0 | 113.69
11.020.0006-A | 105.41
11.020.0007-1 | 51.34
11.020.0007-B | 47.34
11.020.0011-1 | 87.45
11.020.0011-B | 81.08
11.020.0012-0 | 43.64
11.020.0012-A | 40.24
11.020.0015-0 | 74.33
11.020.0015-A | 68.92
11.020.0020-0 | 20.66
11.020.0020-A | 17.91
11.020.9999-0 | 6981
11.020.9999-A | 6370
11.021.0010-1 | 23.67
11.021.0010-B | 22.74
11.021.9999-0 | 2009
11.021.9999-A | 1893
11.022.9999-0 | 7675
11.022.9999-A | 7251
11.023.0001-0 | 3.91
11.023.0001-A | 3.91
11.023.0002-0 | 2.94
11.023.0002-A | 2.94
11.023.0003-0 | 5.15
11.023.0003-A | 5.15
11.023.0005-0 | 2.87
11.023.0005-A | 2.87
11.023.0006-0 | 10.03
11.023.0006-A | 10.03
11.023.0007-0 | 10.93
11.023.0007-A | 10.93
11.023.0008-0 | 18.68
11.023.0008-A | 18.68
11.023.0009-0 | 16.85
11.023.0009-A | 16.85
11.023.0010-0 | 28.19
11.023.0010-A | 28.19
11.023.0011-0 | 24.39
11.023.0011-A | 24.39
11.023.0013-0 | 19.9
11.023.0013-A | 19.9
11.023.9999-0 | 4063
11.023.9999-A | 4063
11.024.0001-1 | 955.44
11.024.0001-B | 922.56
11.024.0002-0 | 764.35
11.024.0002-A | 738.05
11.024.0005-0 | 668.8
11.024.0005-A | 645.79
11.024.0008-0 | 535.04
11.024.0008-A | 516.63
11.024.0010-1 | 1732.48
11.024.0010-B | 1699.6
11.024.0012-0 | 1385.98
11.024.0012-A | 1359.68
11.024.0015-0 | 1212.73
11.024.0015-A | 1189.72
11.024.0018-0 | 970.19
11.024.0018-A | 951.77
11.024.9999-0 | 3141
11.024.9999-A | 3053
11.025.0002-0 | 395.69
11.025.0002-A | 387.94
11.025.0006-0 | 416.69
11.025.0006-A | 408.94
11.025.0009-0 | 432.44
11.025.0009-A | 424.69
11.025.0012-0 | 435.74
11.025.0012-A | 427.99
11.025.0013-0 | 449.24
11.025.0013-A | 441.49
11.025.0014-0 | 465.76
11.025.0014-A | 458.01
11.025.9999-0 | 2560
11.025.9999-A | 2514
11.026.0010-0 | 43.48
11.026.0010-A | 39.98
11.026.0015-0 | 2.39
11.026.0015-A | 2.07
11.026.0016-0 | 10.09
11.026.0016-A | 8.75
11.026.0020-0 | 111.18
11.026.0020-A | 99.28
11.026.0025-0 | 109.85
11.026.0025-A | 98.19
11.026.0030-0 | 193.94
11.026.0030-A | 187.33
11.026.0032-0 | 462.45
11.026.0032-A | 452.93
11.026.0033-0 | 438.75
11.026.0033-A | 429.23
11.026.0035-0 | 41.47
11.026.0035-A | 39.1
11.026.0040-0 | 473.49
11.026.0040-A | 473.49
11.026.9999-0 | 6236
11.026.9999-A | 5762
11.027.9999-0 | 5180
11.027.9999-A | 4884
11.028.9999-0 | 2216
11.028.9999-A | 2106
11.029.9999-0 | 3064
11.029.9999-A | 2956
11.030.0020-0 | 93.77
11.030.0020-A | 89.85
11.030.0025-0 | 93.94
11.030.0025-A | 90.02
11.030.0030-0 | 94.33
11.030.0030-A | 90.41
11.030.0050-0 | 95
11.030.0050-A | 90.7
11.030.0055-0 | 95.23
11.030.0055-A | 90.92
11.030.0060-0 | 95.72
11.030.0060-A | 91.42
11.030.0080-0 | 103.74
11.030.0080-A | 99.06
11.030.0085-0 | 103.97
11.030.0085-A | 99.28
11.030.0090-0 | 104.46
11.030.0090-A | 99.78
11.030.0110-0 | 123.51
11.030.0110-A | 118.7
11.030.0115-0 | 123.74
11.030.0115-A | 118.93
11.030.0120-0 | 124.23
11.030.0120-A | 119.42
11.030.9999-0 | 5642
11.030.9999-A | 5376
11.031.0005-0 | 273.89
11.031.0005-A | 268.01
11.031.0006-0 | 156.49
11.031.0006-A | 152.78
11.031.0010-0 | 247.94
11.031.0010-A | 242.06
11.031.0011-0 | 130.54
11.031.0011-A | 126.83
11.031.0050-0 | 98.41
11.031.0050-A | 94.98
11.031.0051-0 | 54.42
11.031.0051-A | 51.92
11.031.9999-0 | 1100
11.031.9999-A | 1064
11.032.0005-0 | 224.21
11.032.0005-A | 219.46
11.032.9999-0 | 1002
11.032.9999-A | 984
11.034.0005-0 | 84.51
11.034.0005-A | 81.75
11.034.0010-0 | 101.25
11.034.0010-A | 98.16
11.034.9999-0 | 4143
11.034.9999-A | 4007
11.035.0001-1 | 11.2
11.035.0001-B | 10.06
11.035.0002-1 | 10.13
11.035.0002-B | 8.98
11.035.0005-0 | 81.16
11.035.0005-A | 80.24
11.035.0010-0 | 60.08
11.035.0010-A | 58.91
11.035.0015-0 | 70.86
11.035.0015-A | 69.43
11.035.0020-0 | 88.3
11.035.0020-A | 86.61
11.035.9999-0 | 6273
11.035.9999-A | 5949
11.036.0001-1 | 43.05
11.036.0001-B | 42.76
11.036.0002-1 | 46
11.036.0002-B | 45.71
11.036.9999-0 | 1010
11.036.9999-A | 1004
11.037.0001-0 | 50.76
11.037.0001-A | 47.53
11.037.9999-0 | 2727
11.037.9999-A | 2533
11.038.0001-0 | 10.23
11.038.0001-A | 9.01
11.038.9999-0 | 7282
11.038.9999-A | 6409
11.039.0001-0 | 97427.89
11.039.0001-A | 91076.4
11.039.9999-0 | 6220
11.039.9999-A | 5789
11.040.0100-0 | 2297.8
11.040.0100-A | 2246.3
11.040.0105-0 | 2870.09
11.040.0105-A | 2818.59
11.040.0120-0 | 881.11
11.040.0120-A | 830.97
11.040.0130-0 | 966.96
11.040.0130-A | 916.82
11.040.9999-0 | 3730
11.040.9999-A | 3588
11.041.9999-0 | 3142
11.041.9999-A | 3142
11.043.0002-0 | 36.25
11.043.0002-A | 33.16
11.043.0003-0 | 40.64
11.043.0003-A | 37.55
11.043.0004-0 | 45.03
11.043.0004-A | 41.95
11.043.0005-0 | 49.42
11.043.0005-A | 46.34
11.043.0006-0 | 53.67
11.043.0006-A | 49.62
11.043.0007-0 | 65.33
11.043.0007-A | 61.27
11.043.0008-0 | 76.98
11.043.0008-A | 72.92
11.043.0009-0 | 88.63
11.043.0009-A | 84.58
11.043.0010-0 | 100.29
11.043.0010-A | 96.23
11.043.0011-0 | 45.16
11.043.0011-A | 41.26
11.043.0012-0 | 49.55
11.043.0012-A | 45.65
11.043.0013-0 | 53.94
11.043.0013-A | 50.04
11.043.0014-1 | 58.33
11.043.0014-B | 54.43
11.043.0015-0 | 67.66
11.043.0015-A | 63.76
11.043.0016-0 | 57.72
11.043.0016-A | 53.51
11.043.0017-0 | 69.38
11.043.0017-A | 65.16
11.043.0018-0 | 81.03
11.043.0018-A | 76.81
11.043.0019-1 | 97.54
11.043.0019-B | 92.68
11.043.0020-0 | 109.2
11.043.0020-A | 104.33
11.043.0021-0 | 95.17
11.043.0021-A | 84.78
11.043.0022-0 | 99.56
11.043.0022-A | 89.17
11.043.0023-0 | 103.95
11.043.0023-A | 93.56
11.043.0024-1 | 108.34
11.043.0024-B | 97.95
11.043.0025-0 | 117.67
11.043.0025-A | 107.28
11.043.0026-0 | 107.73
11.043.0026-A | 97.03
11.043.0027-0 | 119.39
11.043.0027-A | 108.68
11.043.0028-0 | 131.04
11.043.0028-A | 120.33
11.043.0029-1 | 159.7
11.043.0029-B | 146.72
11.043.0030-0 | 171.35
11.043.0030-A | 158.38
11.043.9999-0 | 4333
11.043.9999-A | 4004
11.044.0006-0 | 1967.11
11.044.0006-A | 1794.85
11.044.0007-0 | 2287.04
11.044.0007-A | 2086.03
11.044.0008-0 | 3358.27
11.044.0008-A | 3139.25
11.044.0009-0 | 3924.55
11.044.0009-A | 3629.93
11.044.0010-0 | 4568.45
11.044.0010-A | 4187.89
11.044.0056-0 | 720.44
11.044.0056-A | 648.75
11.044.0058-0 | 829.95
11.044.0058-A | 746.3
11.044.0060-0 | 1121.85
11.044.0060-A | 999.24
11.044.9999-0 | 5530
11.044.9999-A | 4980
11.045.0006-0 | 2020.88
11.045.0006-A | 1841.44
11.045.0007-0 | 2349.8
11.045.0007-A | 2140.41
11.045.0008-0 | 3426.66
11.045.0008-A | 3198.5
11.045.0009-0 | 4016.53
11.045.0009-A | 3709.63
11.045.0010-0 | 4687.26
11.045.0010-A | 4290.84
11.045.9999-0 | 5536
11.045.9999-A | 5041
11.046.0001-0 | 250
11.046.0001-A | 250
11.046.0004-0 | 275
11.046.0004-A | 275
11.046.0007-0 | 295
11.046.0007-A | 295
11.046.0010-0 | 300
11.046.0010-A | 300
11.046.0013-0 | 311
11.046.0013-A | 311
11.046.0014-0 | 320
11.046.0014-A | 320
11.046.0015-0 | 348.76
11.046.0015-A | 348.76
11.046.0060-0 | 307.46
11.046.0060-A | 307.46
11.046.0100-0 | 369.76
11.046.0100-A | 369.76
11.046.0105-0 | 409.32
11.046.0105-A | 409.32
11.046.0110-0 | 523.32
11.046.0110-A | 523.32
11.046.0115-0 | 535.01
11.046.0115-A | 535.01
11.046.0180-0 | 35
11.046.0180-A | 35
11.046.9999-0 | 2675
11.046.9999-A | 2675
11.047.0010-1 | 186.1
11.047.0010-B | 177.14
11.047.0011-1 | 1314.64
11.047.0011-B | 1235.9
11.047.0012-0 | 192.33
11.047.0012-A | 183.37
11.047.0015-0 | 122.84
11.047.0015-A | 118.64
11.047.0016-0 | 1084.71
11.047.0016-A | 1005.97
11.047.0050-0 | 333.94
11.047.0050-A | 304.06
11.047.9999-0 | 4731
11.047.9999-A | 4423
11.048.0010-1 | 312.34
11.048.0010-B | 304.12
11.048.0015-1 | 337.34
11.048.0015-B | 329.12
11.048.0020-1 | 357.34
11.048.0020-B | 349.12
11.048.0025-1 | 362.34
11.048.0025-B | 354.12
11.048.0030-1 | 373.34
11.048.0030-B | 365.12
11.048.0035-1 | 382.34
11.048.0035-B | 374.12
11.048.0040-1 | 411.1
11.048.0040-B | 402.88
11.048.0050-0 | 96.22
11.048.0050-A | 92.11
11.048.0055-0 | 103.47
11.048.0055-A | 99.36
11.048.0060-0 | 110.71
11.048.0060-A | 106.6
11.048.9999-0 | 3116
11.048.9999-A | 3029
11.050.0001-1 | 8.25
11.050.0001-B | 8.25
11.050.0002-0 | 1.65
11.050.0002-A | 1.65
11.050.0010-0 | 5.2
11.050.0010-A | 5.2
11.050.9999-0 | 1462
11.050.9999-A | 1462
11.055.0001-1 | 16.73
11.055.0001-B | 14.63
11.055.0002-0 | 3.91
11.055.0002-A | 3.41
11.055.0010-0 | 9.16
11.055.0010-A | 8.07
11.055.9999-0 | 6679
11.055.9999-A | 5861
11.056.0010-0 | 4.26
11.056.0010-A | 4.26
11.056.0030-0 | 12.88
11.056.0030-A | 12.88
11.056.9999-0 | 1188
11.056.9999-A | 1188
11.057.0010-0 | 3.58
11.057.0010-A | 3.11
11.057.9999-0 | 1431
11.057.9999-A | 1240
11.060.0160-0 | 12592.62
11.060.0160-A | 11428.47
11.060.0165-0 | 23332.16
11.060.0165-A | 21286.45
11.060.0170-0 | 14415.69
11.060.0170-A | 13035.61
11.060.0175-0 | 26293.44
11.060.0175-A | 24032.83
11.060.0180-0 | 30306.59
11.060.0180-A | 27612.27
11.060.0185-0 | 26527.79
11.060.0185-A | 24161.99
11.060.0190-0 | 30918.89
11.060.0190-A | 28227.93
11.060.0195-0 | 34419.39
11.060.0195-A | 31494.82
11.060.0200-0 | 5474.63
11.060.0200-A | 5027.83
11.060.0205-0 | 8573.45
11.060.0205-A | 8573.45
11.060.0410-0 | 303.59
11.060.0410-A | 288.66
11.060.0415-0 | 109.28
11.060.0415-A | 97.88
11.060.9999-0 | 4696
11.060.9999-A | 4324
11.061.0001-0 | 237.06
11.061.0001-A | 221.53
11.061.0002-0 | 116.38
11.061.0002-A | 100.85
11.061.9999-0 | 6635
11.061.9999-A | 5973
11.080.0010-0 | 53.39
11.080.0010-A | 51.16
11.080.9999-0 | 1143
11.080.9999-A | 1096
11.090.0500-0 | 34.03
11.090.0500-A | 30.78
11.090.0505-0 | 56.17
11.090.0505-A | 53.02
11.090.0510-0 | 21.19
11.090.0510-A | 18.95
11.090.0515-0 | 23.05
11.090.0515-A | 21.17
11.090.0520-0 | 316.16
11.090.0520-A | 302.74
11.090.0530-0 | 119.85
11.090.0530-A | 117.63
11.090.0535-0 | 31.22
11.090.0535-A | 29.81
11.090.0600-0 | 5454.93
11.090.0600-A | 5419.17
11.090.0610-0 | 711.74
11.090.0610-A | 679.72
11.090.0611-0 | 18.69
11.090.0611-A | 16.19
11.090.0620-0 | 8.63
11.090.0620-A | 7.53
11.090.9999-0 | 6007
11.090.9999-A | 5533
11.091.0001-0 | 742.1
11.091.0001-A | 647.25
11.091.9999-0 | 1426
11.091.9999-A | 1241
11.092.0001-0 | 417.02
11.092.0001-A | 395.3
11.092.9999-0 | 1145
11.092.9999-A | 1072
12.001.0010-0 | 365.9
12.001.0010-A | 333.75
12.001.0015-0 | 445.49
12.001.0015-A | 404.01
12.001.0020-0 | 318.34
12.001.0020-A | 292.54
12.001.0025-0 | 395.88
12.001.0025-A | 359.73
12.001.0030-0 | 480.44
12.001.0030-A | 433.01
12.001.0035-0 | 567.12
12.001.0035-A | 508.12
12.001.0040-0 | 65.99
12.001.0040-A | 57.34
12.001.0045-0 | 131.98
12.001.0045-A | 114.69
12.001.0070-0 | 220.67
12.001.0070-A | 203.71
12.001.0075-0 | 282.33
12.001.0075-A | 258.11
12.001.0090-0 | 512.46
12.001.0090-A | 461.71
12.001.0095-0 | 612.94
12.001.0095-A | 548.79
12.001.0100-0 | 704.43
12.001.0100-A | 627.25
12.001.0105-0 | 838.41
12.001.0105-A | 743.36
12.001.0115-0 | 116.23
12.001.0115-A | 100.88
12.001.9999-0 | 5112
12.001.9999-A | 4581
12.002.0010-0 | 1012.43
12.002.0010-A | 958.03
12.002.0011-0 | 991.26
12.002.0011-A | 939.69
12.002.0015-0 | 190.31
12.002.0015-A | 181.05
12.002.0016-0 | 187.13
12.002.0016-A | 178.3
12.002.0020-0 | 209.16
12.002.0020-A | 198.05
12.002.0025-0 | 238.47
12.002.0025-A | 222.79
12.002.0030-0 | 265.14
12.002.0030-A | 246.56
12.002.0035-1 | 99.37
12.002.0035-B | 94.02
12.002.0036-0 | 97.25
12.002.0036-A | 92.18
12.002.0040-0 | 106.93
12.002.0040-A | 100.94
12.002.0045-0 | 124.9
12.002.0045-A | 116.14
12.002.0050-0 | 139.42
12.002.0050-A | 129.1
12.002.0060-1 | 107.32
12.002.0060-B | 101.3
12.002.0065-1 | 209.78
12.002.0065-B | 198.95
12.002.0070-1 | 232.21
12.002.0070-B | 219.5
12.002.0080-0 | 40.9
12.002.0080-A | 38.85
12.002.0085-0 | 24.47
12.002.0085-A | 22.91
12.002.0100-0 | 515.83
12.002.0100-A | 484.54
12.002.9999-0 | 6291
12.002.9999-A | 5865
12.003.0055-0 | 91.19
12.003.0055-A | 83.39
12.003.0056-0 | 88.54
12.003.0056-A | 81.09
12.003.0060-0 | 103.27
12.003.0060-A | 94.06
12.003.0065-0 | 129.11
12.003.0065-A | 116.26
12.003.0070-0 | 150.71
12.003.0070-A | 135.17
12.003.0075-1 | 46.6
12.003.0075-B | 42.46
12.003.0076-0 | 44.87
12.003.0076-A | 40.96
12.003.0080-0 | 52.47
12.003.0080-A | 47.55
12.003.0085-0 | 68.73
12.003.0085-A | 61.64
12.003.0090-0 | 80.46
12.003.0090-A | 71.8
12.003.0095-0 | 74.07
12.003.0095-A | 68.41
12.003.0096-0 | 71.95
12.003.0096-A | 66.58
12.003.0100-0 | 81.42
12.003.0100-A | 74.79
12.003.0105-0 | 101.36
12.003.0105-A | 92.06
12.003.0110-0 | 114.76
12.003.0110-A | 103.67
12.003.0115-0 | 37.33
12.003.0115-A | 34.37
12.003.0116-0 | 36.42
12.003.0116-A | 33.58
12.003.0120-0 | 42.87
12.003.0120-A | 39.22
12.003.0125-0 | 53.25
12.003.0125-A | 48.22
12.003.0150-0 | 60.96
12.003.0150-A | 54.89
12.003.0155-0 | 93.04
12.003.0155-A | 85.38
12.003.0160-0 | 90.4
12.003.0160-A | 83.09
12.003.0165-0 | 105.13
12.003.0165-A | 96.05
12.003.0170-0 | 130.97
12.003.0170-A | 118.25
12.003.0175-0 | 152.57
12.003.0175-A | 137.16
12.003.0180-1 | 47.13
12.003.0180-B | 43.03
12.003.0185-0 | 45.4
12.003.0185-A | 41.54
12.003.0190-0 | 53.01
12.003.0190-A | 48.12
12.003.0195-0 | 69.27
12.003.0195-A | 62.22
12.003.0200-0 | 80.99
12.003.0200-A | 72.37
12.003.0205-0 | 75.23
12.003.0205-A | 69.66
12.003.0210-0 | 73.11
12.003.0210-A | 67.82
12.003.0215-0 | 82.58
12.003.0215-A | 76.03
12.003.0220-0 | 102.52
12.003.0220-A | 93.31
12.003.0225-0 | 115.92
12.003.0225-A | 104.92
12.003.0230-0 | 37.69
12.003.0230-A | 34.76
12.003.0235-0 | 36.77
12.003.0235-A | 33.96
12.003.0240-0 | 43.27
12.003.0240-A | 39.64
12.003.0245-0 | 53.65
12.003.0245-A | 48.64
12.003.0250-0 | 61.35
12.003.0250-A | 55.31
12.003.9999-0 | 6194
12.003.9999-A | 5608
12.004.0160-0 | 383.41
12.004.0160-A | 377.41
12.004.9999-0 | 5217
12.004.9999-A | 5133
12.005.0010-0 | 43.45
12.005.0010-A | 40.22
12.005.0015-0 | 50.15
12.005.0015-A | 46.02
12.005.0020-0 | 65.23
12.005.0020-A | 59.08
12.005.0025-0 | 66.9
12.005.0025-A | 60.53
12.005.0030-0 | 54.24
12.005.0030-A | 50.37
12.005.0035-0 | 56.58
12.005.0035-A | 52.4
12.005.0040-0 | 64.29
12.005.0040-A | 59.07
12.005.0045-0 | 69.31
12.005.0045-A | 63.43
12.005.0080-0 | 71.72
12.005.0080-A | 66.63
12.005.0085-1 | 75.07
12.005.0085-B | 69.53
12.005.0090-0 | 85.12
12.005.0090-A | 78.24
12.005.0095-1 | 91.82
12.005.0095-B | 84.04
12.005.0100-0 | 43.34
12.005.0100-A | 40.13
12.005.0103-1 | 50.04
12.005.0103-B | 45.93
12.005.0105-0 | 65.12
12.005.0105-A | 58.99
12.005.0107-1 | 66.79
12.005.0107-B | 60.44
12.005.0110-0 | 54.07
12.005.0110-A | 50.23
12.005.0112-1 | 56.42
12.005.0112-B | 52.26
12.005.0115-0 | 64.12
12.005.0115-A | 58.94
12.005.0117-1 | 69.15
12.005.0117-B | 63.29
12.005.0120-0 | 71.44
12.005.0120-A | 66.35
12.005.0122-1 | 74.79
12.005.0122-B | 69.25
12.005.0124-0 | 84.84
12.005.0124-A | 77.96
12.005.0126-1 | 91.54
12.005.0126-B | 83.77
12.005.0130-1 | 59.97
12.005.0130-B | 55.87
12.005.0135-1 | 95.14
12.005.0135-B | 90.53
12.005.0140-1 | 101.84
12.005.0140-B | 96.34
12.005.0160-0 | 60.09
12.005.0160-A | 56.22
12.005.0165-0 | 62.43
12.005.0165-A | 58.25
12.005.0170-0 | 70.14
12.005.0170-A | 64.92
12.005.0175-0 | 75.16
12.005.0175-A | 69.28
12.005.0185-0 | 60.25
12.005.0185-A | 56.42
12.005.0190-0 | 62.6
12.005.0190-A | 58.45
12.005.0195-0 | 70.3
12.005.0195-A | 65.12
12.005.0200-0 | 75.32
12.005.0200-A | 69.48
12.005.9999-0 | 4679
12.005.9999-A | 4303
12.006.0010-0 | 125.77
12.006.0010-A | 116.76
12.006.9999-0 | 5269
12.006.9999-A | 4880
12.007.0015-0 | 130.24
12.007.0015-A | 126.6
12.007.0020-0 | 103.45
12.007.0020-A | 101.61
12.007.0025-0 | 121
12.007.0025-A | 118.44
12.007.0030-0 | 160.86
12.007.0030-A | 157.1
12.007.0040-0 | 203.57
12.007.0040-A | 197.55
12.007.0045-0 | 148.67
12.007.0045-A | 145.98
12.007.9999-0 | 5087
12.007.9999-A | 4917
12.008.0015-0 | 139.75
12.008.0015-A | 130.7
12.008.0020-0 | 122.91
12.008.0020-A | 113.13
12.008.9999-0 | 5014
12.008.9999-A | 4651
12.009.0001-0 | 996.73
12.009.0001-A | 974.35
12.009.0002-0 | 1014.74
12.009.0002-A | 992.33
12.009.0003-0 | 607.23
12.009.0003-A | 587.09
12.009.0006-0 | 368.51
12.009.0006-A | 350.57
12.009.9999-0 | 4105
12.009.9999-A | 3955
12.010.0010-0 | 49.89
12.010.0010-A | 48.83
12.010.0015-0 | 97.94
12.010.0015-A | 95.94
12.010.0020-0 | 66.09
12.010.0020-A | 64.51
12.010.9999-0 | 4283
12.010.9999-A | 4182
12.011.0001-0 | 171.34
12.011.0001-A | 165.62
12.011.0005-0 | 189.93
12.011.0005-A | 183.66
12.011.9999-0 | 1091
12.011.9999-A | 1046
12.012.0001-0 | 314.81
12.012.0001-A | 277.48
12.012.0002-0 | 328.88
12.012.0002-A | 290.52
12.012.9999-0 | 6251
12.012.9999-A | 5481
12.013.0010-0 | 134.25
12.013.0010-A | 124.92
12.013.9999-0 | 4511
12.013.9999-A | 4201
12.015.0005-0 | 133.58
12.015.0005-A | 133.58
12.015.0006-0 | 85.5
12.015.0006-A | 85.5
12.015.0010-0 | 200
12.015.0010-A | 200
12.015.0014-0 | 125.4
12.015.0014-A | 125.4
12.015.0015-0 | 138.6
12.015.0015-A | 138.6
12.015.0016-0 | 81.2
12.015.0016-A | 81.2
12.015.0020-0 | 181.34
12.015.0020-A | 181.34
12.015.0021-0 | 125.4
12.015.0021-A | 125.4
12.015.0030-0 | 199.5
12.015.0030-A | 199.5
12.015.0031-0 | 91.5
12.015.0031-A | 91.5
12.015.0035-0 | 210.5
12.015.0035-A | 210.5
12.015.0036-0 | 135.4
12.015.0036-A | 135.4
12.015.0040-0 | 164.01
12.015.0040-A | 164.01
12.015.0041-0 | 109.28
12.015.0041-A | 109.28
12.015.0045-0 | 181.34
12.015.0045-A | 181.34
12.015.0046-0 | 135.4
12.015.0046-A | 135.4
12.015.0060-0 | 199.5
12.015.0060-A | 199.5
12.015.0061-0 | 91.5
12.015.0061-A | 91.5
12.015.0065-0 | 200
12.015.0065-A | 200
12.015.0066-0 | 135.4
12.015.0066-A | 135.4
12.015.0070-0 | 164.01
12.015.0070-A | 164.01
12.015.0071-0 | 91.5
12.015.0071-A | 91.5
12.015.0075-0 | 181.34
12.015.0075-A | 181.34
12.015.0076-0 | 135.4
12.015.0076-A | 135.4
12.015.9999-0 | 3499
12.015.9999-A | 3499
12.016.0004-0 | 124.2
12.016.0004-A | 124.2
12.016.0006-0 | 161.99
12.016.0006-A | 161.99
12.016.0008-0 | 129.59
12.016.0008-A | 129.59
12.016.0010-0 | 172.79
12.016.0010-A | 172.79
12.016.0012-0 | 127.46
12.016.0012-A | 127.46
12.016.0014-0 | 145.02
12.016.0014-A | 145.02
12.016.0016-0 | 137.66
12.016.0016-A | 137.66
12.016.0018-0 | 155.22
12.016.0018-A | 155.22
12.016.0020-0 | 134.99
12.016.0020-A | 134.99
12.016.0022-0 | 178.18
12.016.0022-A | 178.18
12.016.0024-0 | 106.5
12.016.0024-A | 106.5
12.016.0026-0 | 124.06
12.016.0026-A | 124.06
12.016.0028-0 | 140.39
12.016.0028-A | 140.39
12.016.0030-0 | 110.35
12.016.0030-A | 110.35
12.016.0032-0 | 131.31
12.016.0032-A | 131.31
12.016.0034-0 | 148.87
12.016.0034-A | 148.87
12.016.9999-0 | 999
12.016.9999-A | 999
12.020.0001-0 | 284.03
12.020.0001-A | 256.49
12.020.9999-0 | 4544
12.020.9999-A | 4074
12.025.0001-0 | 262.9
12.025.0001-A | 250.21
12.025.9999-0 | 4566
12.025.9999-A | 4345
12.030.0001-0 | 150.38
12.030.0001-A | 133.4
12.030.9999-0 | 6445
12.030.9999-A | 5724
12.035.0001-0 | 276.78
12.035.0001-A | 264.09
12.035.0002-0 | 288.06
12.035.0002-A | 275.37
12.035.0005-0 | 284.22
12.035.0005-A | 271.53
12.035.0010-0 | 311.4
12.035.0010-A | 298.71
12.035.0015-0 | 172.11
12.035.0015-A | 159.42
12.035.0020-0 | 415.08
12.035.0020-A | 402.39
12.035.9999-0 | 1119
12.035.9999-A | 1069
12.042.0001-0 | 737.24
12.042.0001-A | 732.36
12.042.9999-0 | 1503
12.042.9999-A | 1493
12.043.0001-0 | 16.23
12.043.0001-A | 14.83
12.043.9999-0 | 1266
12.043.9999-A | 1151
12.045.0001-0 | 186.78
12.045.0001-A | 173.37
12.045.9999-0 | 1197
12.045.9999-A | 1111
12.050.0001-0 | 71.16
12.050.0001-A | 66.07
12.050.0005-0 | 23.77
12.050.0005-A | 22.08
12.050.0010-0 | 17.97
12.050.0010-A | 16.47
12.050.0015-0 | 100.02
12.050.0015-A | 89.37
12.050.0020-0 | 93.02
12.050.0020-A | 85.08
12.050.9999-0 | 4878
12.050.9999-A | 4448
13.001.0010-1 | 4.76
13.001.0010-B | 4.28
13.001.0011-0 | 14.91
13.001.0011-A | 14.19
13.001.0013-0 | 3.64
13.001.0013-A | 3.37
13.001.0014-0 | 9.24
13.001.0014-A | 8.29
13.001.0015-0 | 24.01
13.001.0015-A | 21.68
13.001.0020-1 | 23.59
13.001.0020-B | 21.24
13.001.0025-1 | 22.96
13.001.0025-B | 20.6
13.001.0026-0 | 24.94
13.001.0026-A | 22.53
13.001.0030-1 | 22.7
13.001.0030-B | 20.32
13.001.0031-0 | 29.55
13.001.0031-A | 27.14
13.001.0035-0 | 22.2
13.001.0035-A | 19.81
13.001.0036-0 | 17.44
13.001.0036-A | 15.52
13.001.0040-0 | 23.55
13.001.0040-A | 21.12
13.001.0041-0 | 18.79
13.001.0041-A | 16.83
13.001.0050-1 | 29.65
13.001.0050-B | 27.21
13.001.0055-1 | 27.37
13.001.0055-B | 24.86
13.001.0060-1 | 26.8
13.001.0060-B | 24.22
13.001.0065-1 | 23.91
13.001.0065-B | 21.38
13.001.0100-0 | 11.66
13.001.0100-A | 10.91
13.001.0105-0 | 17.97
13.001.0105-A | 16.76
13.001.0106-0 | 14.57
13.001.0106-A | 13.42
13.001.0107-0 | 11.17
13.001.0107-A | 10.07
13.001.9999-0 | 5061
13.001.9999-A | 4700
13.002.0010-1 | 28.53
13.002.0010-B | 25.99
13.002.0011-1 | 25.56
13.002.0011-B | 23.03
13.002.0015-1 | 28.02
13.002.0015-B | 25.41
13.002.0016-0 | 25.32
13.002.0016-A | 22.85
13.002.0017-0 | 24.82
13.002.0017-A | 22.29
13.002.9999-0 | 5027
13.002.9999-A | 4545
13.003.0001-0 | 21.2
13.003.0001-A | 18.97
13.003.0003-0 | 24.85
13.003.0003-A | 23.06
13.003.0004-0 | 30.58
13.003.0004-A | 28.79
13.003.0005-0 | 35.34
13.003.0005-A | 33.08
13.003.0010-0 | 22.14
13.003.0010-A | 19.73
13.003.9999-0 | 4992
13.003.9999-A | 4572
13.004.0010-0 | 37.54
13.004.0010-A | 33.78
13.004.0015-0 | 35.79
13.004.0015-A | 32.07
13.004.9999-0 | 5233
13.004.9999-A | 4703
13.005.0010-0 | 45.56
13.005.0010-A | 41.71
13.005.0015-0 | 44.53
13.005.0015-A | 40.7
13.005.0020-0 | 41.42
13.005.0020-A | 37.67
13.005.0025-0 | 42.6
13.005.0025-A | 38.21
13.005.9999-0 | 5849
13.005.9999-A | 5281
13.006.0010-0 | 41.42
13.006.0010-A | 36.99
13.006.0020-0 | 38.75
13.006.0020-A | 34.58
13.006.0025-0 | 34.12
13.006.0025-A | 30.28
13.006.9999-0 | 5869
13.006.9999-A | 5227
13.007.9999-0 | 4976
13.007.9999-A | 4669
13.008.0010-0 | 15.53
13.008.0010-A | 13.55
13.008.0020-0 | 17.98
13.008.0020-A | 16
13.008.9999-0 | 6834
13.008.9999-A | 6013
13.009.0030-0 | 20.74
13.009.0030-A | 18.96
13.009.0050-0 | 33.83
13.009.0050-A | 30.84
13.009.0051-0 | 39.33
13.009.0051-A | 36.25
13.009.9999-0 | 8272
13.009.9999-A | 7536
13.010.0015-0 | 13.28
13.010.0015-A | 11.51
13.010.0020-0 | 14.05
13.010.0020-A | 12.19
13.010.0025-0 | 13.98
13.010.0025-A | 12.12
13.010.0029-0 | 729.35
13.010.0029-A | 666.44
13.010.0049-0 | 698.6
13.010.0049-A | 631.21
13.010.9999-0 | 5890
13.010.9999-A | 5199
13.011.0005-0 | 8.55
13.011.0005-A | 7.65
13.011.0010-0 | 24.15
13.011.0010-A | 22.18
13.011.9999-0 | 4632
13.011.9999-A | 4205
13.012.0010-0 | 42.66
13.012.0010-A | 41.76
13.012.9999-0 | 4910
13.012.9999-A | 4769
13.013.9999-0 | 7206
13.013.9999-A | 6312
13.014.9999-0 | 8833
13.014.9999-A | 7868
13.015.9999-0 | 6245
13.015.9999-A | 5574
13.022.0010-0 | 196.44
13.022.0010-A | 190.34
13.022.0015-0 | 196.44
13.022.0015-A | 190.34
13.022.0020-0 | 130.44
13.022.0020-A | 124.34
13.022.0025-0 | 118.34
13.022.0025-A | 112.24
13.022.0027-0 | 70.89
13.022.0027-A | 66.5
13.022.0029-0 | 89.15
13.022.0029-A | 84.71
13.022.0035-0 | 211.2
13.022.0035-A | 205.12
13.022.0040-0 | 128.49
13.022.0040-A | 122.41
13.022.0500-0 | 66.92
13.022.0500-A | 59.94
13.022.9999-0 | 6347
13.022.9999-A | 5985
13.024.0010-0 | 116.67
13.024.0010-A | 109.87
13.024.0011-0 | 79.12
13.024.0011-A | 75.39
13.024.0015-0 | 157.31
13.024.0015-A | 150.52
13.024.0016-0 | 119.76
13.024.0016-A | 116.03
13.024.0018-0 | 105.04
13.024.0018-A | 98.24
13.024.0019-0 | 67.49
13.024.0019-A | 63.76
13.024.0020-0 | 90.54
13.024.0020-A | 83.75
13.024.0021-0 | 52.99
13.024.0021-A | 49.26
13.024.9999-0 | 5521
13.024.9999-A | 5240
13.025.0005-0 | 36.91
13.025.0005-A | 32.19
13.025.0010-0 | 67.23
13.025.0010-A | 59.51
13.025.0016-0 | 69.93
13.025.0016-A | 62.21
13.025.0020-0 | 2.03
13.025.0020-A | 1.78
13.025.0055-0 | 52.66
13.025.0055-A | 47.99
13.025.0058-0 | 57.42
13.025.0058-A | 52.28
13.025.0059-0 | 34.96
13.025.0059-A | 30.3
13.025.0060-0 | 35.03
13.025.0060-A | 30.7
13.025.0061-0 | 36.47
13.025.0061-A | 32.12
13.025.0080-0 | 10.51
13.025.0080-A | 10.4
13.025.9999-0 | 5863
13.025.9999-A | 5242
13.026.0010-0 | 78.98
13.026.0010-A | 71.26
13.026.0011-0 | 48.65
13.026.0011-A | 43.94
13.026.0015-0 | 69.17
13.026.0015-A | 64.03
13.026.9999-0 | 4414
13.026.9999-A | 4022
13.030.0200-0 | 163.6
13.030.0200-A | 145.62
13.030.0210-0 | 162.2
13.030.0210-A | 143.75
13.030.0250-0 | 89.42
13.030.0250-A | 80.77
13.030.0251-0 | 79.62
13.030.0251-A | 73.54
13.030.0252-0 | 63.66
13.030.0252-A | 59.46
13.030.0255-0 | 63.66
13.030.0255-A | 59.46
13.030.0256-0 | 59.02
13.030.0256-A | 54.82
13.030.0257-0 | 79.87
13.030.0257-A | 75.2
13.030.0258-0 | 75.24
13.030.0258-A | 70.57
13.030.0259-0 | 58.02
13.030.0259-A | 53.82
13.030.0260-0 | 74.24
13.030.0260-A | 69.57
13.030.0262-0 | 109.1
13.030.0262-A | 102.28
13.030.0263-0 | 100.37
13.030.0263-A | 94.07
13.030.0264-0 | 102.36
13.030.0264-A | 96.47
13.030.0265-0 | 93.62
13.030.0265-A | 88.26
13.030.0267-0 | 102.36
13.030.0267-A | 96.47
13.030.0268-0 | 93.62
13.030.0268-A | 88.26
13.030.0270-0 | 129.47
13.030.0270-A | 120.59
13.030.0271-0 | 116.96
13.030.0271-A | 110.65
13.030.0272-0 | 94.5
13.030.0272-A | 88.67
13.030.0290-0 | 82.97
13.030.0290-A | 75.25
13.030.0291-0 | 70.46
13.030.0291-A | 65.31
13.030.0292-0 | 48
13.030.0292-A | 43.33
13.030.9999-0 | 5044
13.030.9999-A | 4681
13.035.0010-0 | 271.61
13.035.0010-A | 244.31
13.035.0015-0 | 341.07
13.035.0015-A | 304.84
13.035.0020-0 | 373.51
13.035.0020-A | 332.77
13.035.0025-0 | 476.47
13.035.0025-A | 422.33
13.035.9999-0 | 6994
13.035.9999-A | 6212
13.036.0010-0 | 178.09
13.036.0010-A | 166.51
13.036.0011-0 | 168.24
13.036.0011-A | 157.06
13.036.0015-0 | 35.37
13.036.0015-A | 32.65
13.036.0016-0 | 30.87
13.036.0016-A | 28.22
13.036.0050-0 | 230.96
13.036.0050-A | 219.37
13.036.0051-0 | 221.11
13.036.0051-A | 209.93
13.036.0080-0 | 214.21
13.036.0080-A | 204.86
13.036.0081-0 | 204.36
13.036.0081-A | 195.42
13.036.9999-0 | 1175
13.036.9999-A | 1103
13.037.0015-0 | 143.19
13.037.0015-A | 131.6
13.037.0016-0 | 133.34
13.037.0016-A | 122.16
13.037.0020-0 | 135.92
13.037.0020-A | 124.33
13.037.0021-0 | 126.07
13.037.0021-A | 114.89
13.037.0025-0 | 132.05
13.037.0025-A | 120.46
13.037.0026-0 | 122.19
13.037.0026-A | 111.02
13.037.0030-0 | 125.22
13.037.0030-A | 113.63
13.037.0031-0 | 115.36
13.037.0031-A | 104.19
13.037.9999-0 | 1259
13.037.9999-A | 1143
13.045.0040-0 | 42.09
13.045.0040-A | 39.76
13.045.0045-0 | 45.08
13.045.0045-A | 42.71
13.045.0050-0 | 55.88
13.045.0050-A | 53.46
13.045.0051-0 | 21.55
13.045.0051-A | 20
13.045.0052-0 | 36.83
13.045.0052-A | 34.86
13.045.0054-0 | 47.73
13.045.0054-A | 45.39
13.045.0065-0 | 232.88
13.045.0065-A | 221.24
13.045.0066-0 | 218.28
13.045.0066-A | 207.1
13.045.0070-0 | 250.6
13.045.0070-A | 236.07
13.045.0071-0 | 232.7
13.045.0071-A | 218.84
13.045.0075-0 | 223.32
13.045.0075-A | 211.68
13.045.0076-0 | 204.23
13.045.0076-A | 194.17
13.045.0080-0 | 203.88
13.045.0080-A | 195.59
13.045.0081-0 | 193.16
13.045.0081-A | 185.33
13.045.9999-0 | 4710
13.045.9999-A | 4445
13.050.0055-0 | 39.09
13.050.0055-A | 36.76
13.050.0065-0 | 227.2
13.050.0065-A | 215.56
13.050.0070-0 | 250.6
13.050.0070-A | 236.07
13.050.9999-0 | 3441
13.050.9999-A | 3243
13.060.9999-0 | 3838
13.060.9999-A | 3413
13.065.0010-0 | 414.71
13.065.0010-A | 403.07
13.065.0015-0 | 543.55
13.065.0015-A | 531.26
13.065.0030-0 | 560.3
13.065.0030-A | 545.77
13.065.9999-0 | 4389
13.065.9999-A | 4257
13.075.0010-0 | 96.31
13.075.0010-A | 91.73
13.075.9999-0 | 1118
13.075.9999-A | 1063
13.080.0005-0 | 1041.18
13.080.0005-A | 1041.18
13.080.0020-0 | 1855.58
13.080.0020-A | 1855.58
13.080.0025-0 | 2267.93
13.080.0025-A | 2267.93
13.080.9999-0 | 999
13.080.9999-A | 999
13.150.9999-0 | 3583
13.150.9999-A | 3393
13.155.9999-0 | 5443
13.155.9999-A | 5443
13.157.0010-0 | 27.2
13.157.0010-A | 25.65
13.157.9999-0 | 6898
13.157.9999-A | 6506
13.160.0010-0 | 615.07
13.160.0010-A | 601.07
13.160.9999-0 | 7109
13.160.9999-A | 6914
13.165.0010-0 | 134.35
13.165.0010-A | 127.64
13.165.9999-0 | 2731
13.165.9999-A | 2584
13.167.9999-0 | 4278
13.167.9999-A | 3873
13.168.0010-0 | 365
13.168.0010-A | 365
13.168.0015-0 | 375.03
13.168.0015-A | 375.03
13.168.0020-0 | 372.52
13.168.0020-A | 372.52
13.168.9999-0 | 964
13.168.9999-A | 964
13.170.0011-0 | 89.11
13.170.0011-A | 84.82
13.170.0016-0 | 99.54
13.170.0016-A | 93.58
13.170.0018-0 | 31.48
13.170.0018-A | 31.48
13.170.0020-0 | 46.29
13.170.0020-A | 41.82
13.170.0025-0 | 49.57
13.170.0025-A | 45.99
13.170.9999-0 | 5600
13.170.9999-A | 5232
13.175.0010-0 | 39.27
13.175.0010-A | 39.27
13.175.0012-0 | 39.27
13.175.0012-A | 39.27
13.175.0015-0 | 45.07
13.175.0015-A | 45.07
13.175.0016-0 | 27.36
13.175.0016-A | 27.36
13.175.9999-0 | 5128
13.175.9999-A | 5128
13.180.0010-0 | 43.37
13.180.0010-A | 38.71
13.180.0015-1 | 45
13.180.0015-B | 45
13.180.9999-0 | 6299
13.180.9999-A | 5920
13.185.9999-0 | 3294
13.185.9999-A | 3294
13.187.0010-0 | 96.27
13.187.0010-A | 89.29
13.187.9999-0 | 1212
13.187.9999-A | 1114
13.190.0015-0 | 98
13.190.0015-A | 98
13.190.9999-0 | 5023
13.190.9999-A | 5023
13.192.9999-0 | 2948
13.192.9999-A | 2948
13.193.0010-0 | 147.27
13.193.0010-A | 147.27
13.193.9999-0 | 1295
13.193.9999-A | 1295
13.195.0010-0 | 61.5
13.195.0010-A | 56.58
13.195.0012-0 | 98.41
13.195.0012-A | 93.5
13.195.0015-0 | 88.92
13.195.0015-A | 84
13.195.0020-0 | 243.83
13.195.0020-A | 222.27
13.195.0030-0 | 51.81
13.195.0030-A | 47.44
13.195.9999-0 | 9512
13.195.9999-A | 8787
13.196.0010-0 | 49.97
13.196.0010-A | 49.97
13.196.0015-0 | 67.98
13.196.0015-A | 67.98
13.196.0020-0 | 46.68
13.196.0020-A | 46.68
13.196.0025-0 | 73.44
13.196.0025-A | 73.44
13.196.0030-0 | 56.7
13.196.0030-A | 56.7
13.196.0035-0 | 60.34
13.196.0035-A | 60.34
13.196.0040-0 | 72.65
13.196.0040-A | 72.65
13.196.0045-0 | 69.97
13.196.0045-A | 69.97
13.196.0050-0 | 111.87
13.196.0050-A | 111.87
13.196.0080-0 | 69.71
13.196.0080-A | 69.71
13.196.0085-0 | 76.28
13.196.0085-A | 76.28
13.196.0090-0 | 76.28
13.196.0090-A | 76.28
13.196.0095-0 | 103.09
13.196.0095-A | 103.09
13.196.0100-0 | 66.76
13.196.0100-A | 66.76
13.196.0101-0 | 44.18
13.196.0101-A | 44.18
13.196.0102-0 | 44.18
13.196.0102-A | 44.18
13.196.0103-0 | 54.88
13.196.0103-A | 54.88
13.196.0104-0 | 61.36
13.196.0104-A | 61.36
13.196.0105-0 | 61.36
13.196.0105-A | 61.36
13.196.0106-0 | 61.36
13.196.0106-A | 61.36
13.196.0107-0 | 61.36
13.196.0107-A | 61.36
13.196.0108-0 | 61.36
13.196.0108-A | 61.36
13.196.0109-0 | 61.36
13.196.0109-A | 61.36
13.196.0110-0 | 61.36
13.196.0110-A | 61.36
13.196.0111-0 | 32.89
13.196.0111-A | 32.89
13.196.0112-0 | 38.04
13.196.0112-A | 38.04
13.196.0113-0 | 37.8
13.196.0113-A | 37.8
13.196.0114-0 | 45.9
13.196.0114-A | 45.9
13.196.0115-0 | 60.38
13.196.0115-A | 60.38
13.196.0116-0 | 51.05
13.196.0116-A | 51.05
13.196.0117-0 | 65.53
13.196.0117-A | 65.53
13.196.0118-0 | 50.81
13.196.0118-A | 50.81
13.196.0119-0 | 65.53
13.196.0119-A | 65.53
13.196.0120-0 | 44.67
13.196.0120-A | 44.67
13.196.0121-0 | 60.87
13.196.0121-A | 60.87
13.196.0122-0 | 50.81
13.196.0122-A | 50.81
13.196.0123-0 | 65.53
13.196.0123-A | 65.53
13.196.0124-0 | 50.81
13.196.0124-A | 50.81
13.196.0125-0 | 65.53
13.196.0125-A | 65.53
13.196.0126-0 | 47.86
13.196.0126-A | 47.86
13.196.0127-0 | 62.83
13.196.0127-A | 62.83
13.196.0128-0 | 52.77
13.196.0128-A | 52.77
13.196.0129-0 | 67.5
13.196.0129-A | 67.5
13.196.0130-0 | 52.77
13.196.0130-A | 52.77
13.196.0131-0 | 67.5
13.196.0131-A | 67.5
13.196.0132-0 | 49.58
13.196.0132-A | 49.58
13.196.0133-0 | 64.8
13.196.0133-A | 64.8
13.196.0134-0 | 54.98
13.196.0134-A | 54.98
13.196.0135-0 | 70.69
13.196.0135-A | 70.69
13.196.0136-0 | 54.73
13.196.0136-A | 54.73
13.196.0137-0 | 70.2
13.196.0137-A | 70.2
13.196.0138-0 | 44.67
13.196.0138-A | 44.67
13.196.0139-0 | 60.87
13.196.0139-A | 60.87
13.196.0140-0 | 50.81
13.196.0140-A | 50.81
13.196.0141-0 | 65.53
13.196.0141-A | 65.53
13.196.0142-0 | 50.81
13.196.0142-A | 50.81
13.196.0143-0 | 65.53
13.196.0143-A | 65.53
13.196.0144-0 | 47.86
13.196.0144-A | 47.86
13.196.0145-0 | 62.83
13.196.0145-A | 62.83
13.196.0146-0 | 52.77
13.196.0146-A | 52.77
13.196.0147-0 | 67.5
13.196.0147-A | 67.5
13.196.0148-0 | 52.77
13.196.0148-A | 52.77
13.196.0149-0 | 67.5
13.196.0149-A | 67.5
13.196.0150-0 | 49.58
13.196.0150-A | 49.58
13.196.0151-0 | 64.8
13.196.0151-A | 64.8
13.196.0152-0 | 54.98
13.196.0152-A | 54.98
13.196.0153-0 | 66.62
13.196.0153-A | 66.62
13.196.0154-0 | 54.73
13.196.0154-A | 54.73
13.196.0155-0 | 70.2
13.196.0155-A | 70.2
13.196.0156-0 | 57.1
13.196.0156-A | 57.1
13.196.0157-0 | 73.42
13.196.0157-A | 73.42
13.196.0158-0 | 64.8
13.196.0158-A | 64.8
13.196.0159-0 | 80.51
13.196.0159-A | 80.51
13.196.0160-0 | 64.55
13.196.0160-A | 64.55
13.196.0161-0 | 81
13.196.0161-A | 81
13.196.0162-0 | 57.1
13.196.0162-A | 57.1
13.196.0163-0 | 73.42
13.196.0163-A | 73.42
13.196.0164-0 | 66.52
13.196.0164-A | 66.52
13.196.0165-0 | 81.49
13.196.0165-A | 81.49
13.196.0166-0 | 73.42
13.196.0166-A | 73.42
13.196.0167-0 | 81.49
13.196.0167-A | 81.49
13.196.0168-0 | 58.47
13.196.0168-A | 58.47
13.196.0169-0 | 74.78
13.196.0169-A | 74.78
13.196.0170-0 | 65.26
13.196.0170-A | 65.26
13.196.0171-0 | 81.57
13.196.0171-A | 81.57
13.196.0172-0 | 68.23
13.196.0172-A | 68.23
13.196.0173-0 | 83.21
13.196.0173-A | 83.21
13.196.9999-0 | 999
13.196.9999-A | 999
13.197.0010-0 | 38.55
13.197.0010-A | 34.52
13.197.9999-0 | 1326
13.197.9999-A | 1184
13.198.0010-0 | 10.73
13.198.0010-A | 10.73
13.198.9999-0 | 5635
13.198.9999-A | 5635
13.199.0010-0 | 135.67
13.199.0010-A | 127.73
13.199.0015-0 | 423.71
13.199.0015-A | 415.78
13.199.9999-0 | 1156
13.199.9999-A | 1111
13.200.0010-0 | 79.34
13.200.0010-A | 75.51
13.200.0015-1 | 76.78
13.200.0015-B | 69.61
13.200.0020-0 | 103.65
13.200.0020-A | 92.9
13.200.0025-0 | 130.53
13.200.0025-A | 116.19
13.200.0030-0 | 295.68
13.200.0030-A | 279.3
13.200.9999-0 | 4365
13.200.9999-A | 4005
13.201.9999-0 | 5058
13.201.9999-A | 4506
13.205.0010-0 | 202.52
13.205.0010-A | 201.77
13.205.0015-0 | 199.12
13.205.0015-A | 198.37
13.205.0020-0 | 155.59
13.205.0020-A | 154.85
13.205.0025-0 | 182.38
13.205.0025-A | 177.72
13.205.9999-0 | 989
13.205.9999-A | 980
13.301.0080-1 | 30.61
13.301.0080-B | 27
13.301.0081-0 | 27.93
13.301.0081-A | 24.68
13.301.0082-0 | 41.38
13.301.0082-A | 36.79
13.301.0083-0 | 44.69
13.301.0083-A | 39.74
13.301.0085-0 | 41.08
13.301.0085-A | 36.07
13.301.0090-0 | 37.77
13.301.0090-A | 33.21
13.301.0092-0 | 14.64
13.301.0092-A | 12.78
13.301.0093-0 | 20.15
13.301.0093-A | 17.92
13.301.0094-0 | 11.87
13.301.0094-A | 10.33
13.301.0095-0 | 28.12
13.301.0095-A | 24.96
13.301.0100-0 | 48.99
13.301.0100-A | 43.63
13.301.0105-0 | 12.66
13.301.0105-A | 11.03
13.301.0110-0 | 13.98
13.301.0110-A | 12.23
13.301.0115-0 | 23.18
13.301.0115-A | 20.38
13.301.0117-0 | 14.39
13.301.0117-A | 12.76
13.301.0118-0 | 17.4
13.301.0118-A | 15.51
13.301.0119-0 | 20.41
13.301.0119-A | 18.27
13.301.0120-1 | 23.43
13.301.0120-B | 21.02
13.301.0125-1 | 26.44
13.301.0125-B | 23.77
13.301.0130-1 | 29.45
13.301.0130-B | 26.53
13.301.0131-0 | 32.46
13.301.0131-A | 29.28
13.301.0132-0 | 38.48
13.301.0132-A | 34.79
13.301.0133-0 | 44.5
13.301.0133-A | 40.29
13.301.0134-0 | 47.52
13.301.0134-A | 43.05
13.301.0140-0 | 56.55
13.301.0140-A | 51.31
13.301.0500-0 | 42.52
13.301.0500-A | 37.55
13.301.0505-0 | 67.04
13.301.0505-A | 61.53
13.301.0510-0 | 75.12
13.301.0510-A | 68.96
13.301.9999-0 | 5897
13.301.9999-A | 5249
13.302.0010-0 | 9.18
13.302.0010-A | 8.19
13.302.9999-0 | 1272
13.302.9999-A | 1131
13.330.0010-0 | 54.08
13.330.0010-A | 48.19
13.330.0012-0 | 50.74
13.330.0012-A | 45.27
13.330.0015-0 | 45.45
13.330.0015-A | 40.32
13.330.0018-0 | 29.8
13.330.0018-A | 26.69
13.330.0020-0 | 84.61
13.330.0020-A | 75.38
13.330.0022-0 | 80.25
13.330.0022-A | 70.95
13.330.0023-0 | 84.61
13.330.0023-A | 75.38
13.330.0024-0 | 80.25
13.330.0024-A | 70.95
13.330.0025-0 | 43.16
13.330.0025-A | 37.71
13.330.0028-0 | 22
13.330.0028-A | 19.27
13.330.0030-0 | 54.1
13.330.0030-A | 47.26
13.330.0031-0 | 16.46
13.330.0031-A | 14.54
13.330.0033-0 | 19.55
13.330.0033-A | 17.27
13.330.0034-0 | 26.26
13.330.0034-A | 23.31
13.330.0035-0 | 45.36
13.330.0035-A | 39.9
13.330.0036-0 | 22.48
13.330.0036-A | 20.15
13.330.0050-0 | 62.19
13.330.0050-A | 56.75
13.330.0051-0 | 65.92
13.330.0051-A | 60.53
13.330.0060-0 | 79.03
13.330.0060-A | 72.66
13.330.0061-0 | 82.76
13.330.0061-A | 76.44
13.330.0070-0 | 116.46
13.330.0070-A | 111.02
13.330.0071-0 | 120.19
13.330.0071-A | 114.81
13.330.0075-0 | 53.13
13.330.0075-A | 48.39
13.330.0076-0 | 56.86
13.330.0076-A | 52.18
13.330.0078-0 | 44.33
13.330.0078-A | 40.39
13.330.0079-0 | 51.25
13.330.0079-A | 46.78
13.330.0100-0 | 25.66
13.330.0100-A | 22.6
13.330.0101-0 | 25.4
13.330.0101-A | 22.46
13.330.0110-0 | 28.1
13.330.0110-A | 24.88
13.330.0111-0 | 27.9
13.330.0111-A | 24.85
13.330.0500-0 | 50.59
13.330.0500-A | 45.16
13.330.9999-0 | 5125
13.330.9999-A | 4591
13.331.0015-0 | 108.3
13.331.0015-A | 103.17
13.331.0016-0 | 116.93
13.331.0016-A | 111.05
13.331.0017-0 | 101.31
13.331.0017-A | 96.18
13.331.0050-0 | 31.32
13.331.0050-A | 28.26
13.331.0051-0 | 30.98
13.331.0051-A | 28.05
13.331.9999-0 | 1339
13.331.9999-A | 1232
13.332.0010-0 | 105.63
13.332.0010-A | 99.74
13.332.0011-0 | 96.99
13.332.0011-A | 91.86
13.332.0012-0 | 90
13.332.0012-A | 84.87
13.332.9999-0 | 1286
13.332.9999-A | 1217
13.333.0010-0 | 113.46
13.333.0010-A | 107.57
13.333.0011-0 | 97.84
13.333.0011-A | 92.71
13.333.0015-0 | 113.46
13.333.0015-A | 107.57
13.333.0016-0 | 97.84
13.333.0016-A | 92.71
13.333.9999-0 | 897
13.333.9999-A | 881
13.335.0030-0 | 134.59
13.335.0030-A | 124.75
13.335.9999-0 | 6887
13.335.9999-A | 6337
13.337.0020-0 | 138.99
13.337.0020-A | 129.98
13.337.0021-0 | 133.19
13.337.0021-A | 124.25
13.337.0025-0 | 126.66
13.337.0025-A | 117.46
13.337.0026-0 | 113.85
13.337.0026-A | 104.91
13.337.0030-0 | 117.31
13.337.0030-A | 108.11
13.337.0031-0 | 104.5
13.337.0031-A | 95.56
13.337.0040-0 | 117.96
13.337.0040-A | 108.77
13.337.0041-0 | 105.15
13.337.0041-A | 96.21
13.337.0045-0 | 111.02
13.337.0045-A | 101.82
13.337.0046-0 | 98.21
13.337.0046-A | 89.27
13.337.0050-0 | 107.33
13.337.0050-A | 98.13
13.337.0051-0 | 94.52
13.337.0051-A | 85.58
13.337.0055-0 | 100.8
13.337.0055-A | 91.61
13.337.0056-0 | 88
13.337.0056-A | 79.06
13.337.0130-0 | 161.76
13.337.0130-A | 152.56
13.337.0131-0 | 148.95
13.337.0131-A | 140.01
13.337.0135-0 | 146.48
13.337.0135-A | 137.28
13.337.0136-0 | 133.67
13.337.0136-A | 124.73
13.337.0150-0 | 140.88
13.337.0150-A | 131.69
13.337.0151-0 | 128.08
13.337.0151-A | 119.13
13.337.0155-0 | 128.98
13.337.0155-A | 119.78
13.337.0156-0 | 116.17
13.337.0156-A | 107.23
13.337.9999-0 | 1215
13.337.9999-A | 1114
13.340.9999-0 | 3922
13.340.9999-A | 3922
13.345.0015-0 | 202
13.345.0015-A | 192.8
13.345.0016-0 | 250.9
13.345.0016-A | 241.7
13.345.0017-0 | 186.23
13.345.0017-A | 177.29
13.345.0018-0 | 235.13
13.345.0018-A | 226.19
13.345.0020-0 | 34.85
13.345.0020-A | 32.11
13.345.0021-0 | 32.38
13.345.0021-A | 29.73
13.345.0025-0 | 39.03
13.345.0025-A | 37.11
13.345.0026-0 | 36.52
13.345.0026-A | 34.63
13.345.0030-0 | 42.55
13.345.0030-A | 40.62
13.345.0031-0 | 39.72
13.345.0031-A | 37.84
13.345.0035-0 | 60.09
13.345.0035-A | 58.14
13.345.0036-0 | 55.73
13.345.0036-A | 53.85
13.345.0040-0 | 96.47
13.345.0040-A | 94.44
13.345.0041-0 | 87.76
13.345.0041-A | 85.88
13.345.0055-0 | 38.29
13.345.0055-A | 36.27
13.345.0056-0 | 34.54
13.345.0056-A | 32.66
13.345.0060-0 | 80.98
13.345.0060-A | 77.13
13.345.0061-0 | 76.24
13.345.0061-A | 72.48
13.345.0065-0 | 83.41
13.345.0065-A | 79.55
13.345.0066-0 | 77.84
13.345.0066-A | 74.08
13.345.9999-0 | 4264
13.345.9999-A | 4062
13.348.0010-0 | 237.29
13.348.0010-A | 228.1
13.348.0011-0 | 224.49
13.348.0011-A | 215.55
13.348.0012-0 | 263.77
13.348.0012-A | 257.06
13.348.0030-0 | 39.85
13.348.0030-A | 37.14
13.348.0031-0 | 38.44
13.348.0031-A | 35.79
13.348.0040-0 | 69.79
13.348.0040-A | 66.03
13.348.0041-0 | 65.23
13.348.0041-A | 61.56
13.348.0045-0 | 36.8
13.348.0045-A | 34.77
13.348.0046-0 | 32.57
13.348.0046-A | 30.68
13.348.0050-0 | 39.85
13.348.0050-A | 37.52
13.348.0051-0 | 36.95
13.348.0051-A | 34.75
13.348.0055-0 | 64.24
13.348.0055-A | 62.14
13.348.0056-0 | 61.29
13.348.0056-A | 59.09
13.348.0070-0 | 39.65
13.348.0070-A | 37.73
13.348.0071-0 | 37.52
13.348.0071-A | 35.64
13.348.0075-0 | 48.72
13.348.0075-A | 46.8
13.348.0076-0 | 46.26
13.348.0076-A | 44.38
13.348.0080-0 | 59.91
13.348.0080-A | 57.96
13.348.0081-0 | 55.82
13.348.0081-A | 53.94
13.348.9999-0 | 1138
13.348.9999-A | 1082
13.350.9999-0 | 3279
13.350.9999-A | 3128
13.360.9999-0 | 3921
13.360.9999-A | 3481
13.365.0010-0 | 387.82
13.365.0010-A | 378.62
13.365.0011-0 | 371.49
13.365.0011-A | 362.55
13.365.0015-0 | 509.62
13.365.0015-A | 500.42
13.365.0016-0 | 493.29
13.365.0016-A | 484.35
13.365.0020-0 | 53.9
13.365.0020-A | 51.17
13.365.0021-0 | 51.79
13.365.0021-A | 49.13
13.365.0025-0 | 73.3
13.365.0025-A | 71.38
13.365.0026-0 | 70.94
13.365.0026-A | 69.05
13.365.0030-0 | 81.86
13.365.0030-A | 79.94
13.365.0031-0 | 79.06
13.365.0031-A | 77.17
13.365.0035-0 | 124.16
13.365.0035-A | 122.2
13.365.0036-0 | 119.66
13.365.0036-A | 117.77
13.365.0055-0 | 70.16
13.365.0055-A | 68.15
13.365.0056-0 | 66.3
13.365.0056-A | 64.41
13.365.0060-0 | 154.46
13.365.0060-A | 150.7
13.365.0061-0 | 149.29
13.365.0061-A | 145.62
13.365.0065-0 | 159.09
13.365.0065-A | 155.32
13.365.0066-0 | 153.35
13.365.0066-A | 149.68
13.365.0075-0 | 146.21
13.365.0075-A | 137.27
13.365.0076-0 | 138.47
13.365.0076-A | 129.53
13.365.0078-0 | 110.82
13.365.0078-A | 101.88
13.365.0079-0 | 103.09
13.365.0079-A | 94.14
13.365.0083-0 | 35.81
13.365.0083-A | 33.07
13.365.0084-0 | 30.87
13.365.0084-A | 28.22
13.365.0085-0 | 42.72
13.365.0085-A | 38.95
13.365.0086-0 | 36.99
13.365.0086-A | 33.32
13.365.0087-0 | 29.84
13.365.0087-A | 27.81
13.365.0088-0 | 18.61
13.365.0088-A | 16.73
13.365.0100-0 | 41.77
13.365.0100-A | 39.81
13.365.0101-0 | 36.16
13.365.0101-A | 34.27
13.365.0150-0 | 50.3
13.365.0150-A | 47.97
13.365.0151-0 | 47.4
13.365.0151-A | 45.2
13.365.0155-0 | 55.83
13.365.0155-A | 53.41
13.365.0156-0 | 48.12
13.365.0156-A | 46.23
13.365.0170-0 | 20.16
13.365.0170-A | 18.24
13.365.0171-0 | 17.79
13.365.0171-A | 15.91
13.365.0175-0 | 23.61
13.365.0175-A | 21.68
13.365.0176-0 | 20.85
13.365.0176-A | 18.97
13.365.0180-0 | 52.67
13.365.0180-A | 50.71
13.365.0181-0 | 48.12
13.365.0181-A | 46.23
13.365.9999-0 | 4491
13.365.9999-A | 4288
13.366.0010-0 | 145.36
13.366.0010-A | 135.74
13.366.0011-0 | 111.75
13.366.0011-A | 102.81
13.366.9999-0 | 1237
13.366.9999-A | 1139
13.368.0010-0 | 238.78
13.368.0010-A | 233.81
13.368.0011-0 | 211.99
13.368.0011-A | 207.52
13.368.0012-0 | 271.83
13.368.0012-A | 262.21
13.368.0013-0 | 245.49
13.368.0013-A | 236.55
13.368.0015-0 | 312.26
13.368.0015-A | 307.29
13.368.0016-0 | 285.47
13.368.0016-A | 281
13.368.9999-0 | 1059
13.368.9999-A | 1034
13.369.0010-0 | 260.53
13.369.0010-A | 253.32
13.369.0011-0 | 233.74
13.369.0011-A | 227.03
13.369.0015-0 | 180.12
13.369.0015-A | 172.91
13.369.0016-0 | 153.33
13.369.0016-A | 146.62
13.369.0020-0 | 121.48
13.369.0020-A | 114.27
13.369.0021-0 | 94.68
13.369.0021-A | 87.98
13.369.0025-0 | 177.65
13.369.0025-A | 172.61
13.369.0026-0 | 157.19
13.369.0026-A | 152.72
13.369.9999-0 | 1118
13.369.9999-A | 1069
13.370.0010-0 | 44.26
13.370.0010-A | 40.98
13.370.0015-0 | 44.32
13.370.0015-A | 41.64
13.370.0020-0 | 50.72
13.370.0020-A | 47.8
13.370.0025-0 | 60.86
13.370.0025-A | 57.58
13.370.0040-0 | 55
13.370.0040-A | 50.69
13.370.0045-0 | 63.3
13.370.0045-A | 58.42
13.370.0050-0 | 57.98
13.370.0050-A | 53.26
13.370.0055-0 | 61.73
13.370.0055-A | 56.27
13.370.0060-0 | 43.69
13.370.0060-A | 39.16
13.370.9999-0 | 4160
13.370.9999-A | 3844
13.371.0010-0 | 44.59
13.371.0010-A | 41.73
13.371.0015-0 | 44.78
13.371.0015-A | 42.48
13.371.0020-0 | 51.03
13.371.0020-A | 48.56
13.371.0025-0 | 60.4
13.371.0025-A | 57.68
13.371.9999-0 | 3740
13.371.9999-A | 3548
13.373.0010-0 | 23
13.373.0010-A | 20.65
13.373.0020-0 | 79.13
13.373.0020-A | 74.68
13.373.0021-0 | 64.86
13.373.0021-A | 61.13
13.373.0025-0 | 93.9
13.373.0025-A | 87.24
13.373.0026-0 | 81.22
13.373.0026-A | 74.97
13.373.0030-0 | 95.44
13.373.0030-A | 91
13.373.0031-0 | 85.41
13.373.0031-A | 81.02
13.373.0035-0 | 112.54
13.373.0035-A | 108.1
13.373.0036-0 | 102.97
13.373.0036-A | 98.52
13.373.9999-0 | 4854
13.373.9999-A | 4562
13.375.0010-0 | 24.26
13.375.0010-A | 23.3
13.375.0015-0 | 30.17
13.375.0015-A | 28.97
13.375.9999-0 | 4072
13.375.9999-A | 3908
13.380.0010-0 | 57.94
13.380.0010-A | 53.55
13.380.0011-0 | 60.48
13.380.0011-A | 56.09
13.380.0012-0 | 51.77
13.380.0012-A | 47.38
13.380.0013-0 | 57.44
13.380.0013-A | 53.05
13.380.0015-0 | 19.82
13.380.0015-A | 17.38
13.380.0016-0 | 19.92
13.380.0016-A | 17.49
13.380.0020-0 | 47.89
13.380.0020-A | 43.27
13.380.0021-0 | 47.98
13.380.0021-A | 43.36
13.380.0025-0 | 122.43
13.380.0025-A | 109.43
13.380.0026-0 | 140.83
13.380.0026-A | 125.9
13.380.0100-0 | 84.94
13.380.0100-A | 75.18
13.380.0101-0 | 73.06
13.380.0101-A | 63.31
13.380.9999-0 | 5320
13.380.9999-A | 4772
13.381.0050-0 | 6.37
13.381.0050-A | 5.66
13.381.0051-0 | 6.47
13.381.0051-A | 5.76
13.381.0085-0 | 9.19
13.381.0085-A | 8.49
13.381.9999-0 | 4838
13.381.9999-A | 4381
13.382.0001-0 | 10.75
13.382.0001-A | 9.39
13.382.9999-0 | 5284
13.382.9999-A | 4613
13.383.0002-0 | 23.29
13.383.0002-A | 21.32
13.383.0003-0 | 16.89
13.383.0003-A | 15.55
13.383.9999-0 | 6006
13.383.9999-A | 5530
13.384.0001-0 | 13.73
13.384.0001-A | 11.94
13.384.0002-0 | 13.93
13.384.0002-A | 12.14
13.384.9999-0 | 5224
13.384.9999-A | 4547
13.385.0001-0 | 78.29
13.385.0001-A | 78.29
13.385.0002-0 | 89.08
13.385.0002-A | 89.08
13.385.0003-0 | 89.08
13.385.0003-A | 89.08
13.385.0005-0 | 36.02
13.385.0005-A | 36.02
13.385.0006-0 | 43.09
13.385.0006-A | 43.09
13.385.0007-0 | 43.09
13.385.0007-A | 43.09
13.385.0008-0 | 65.97
13.385.0008-A | 65.97
13.385.0009-0 | 65.97
13.385.0009-A | 65.97
13.385.0010-0 | 65.97
13.385.0010-A | 65.97
13.385.0050-0 | 225.93
13.385.0050-A | 214.01
13.385.0051-0 | 138.39
13.385.0051-A | 130.39
13.385.0055-0 | 161.06
13.385.0055-A | 151.54
13.385.0056-0 | 128.14
13.385.0056-A | 121.43
13.385.0100-0 | 58.44
13.385.0100-A | 54.17
13.385.0101-0 | 39.51
13.385.0101-A | 36.99
13.385.9999-0 | 4023
13.385.9999-A | 3684
13.387.9999-0 | 1336
13.387.9999-A | 1336
13.390.0020-0 | 73.26
13.390.0020-A | 70.92
13.390.0025-0 | 110.01
13.390.0025-A | 107.67
13.390.0027-0 | 162.76
13.390.0027-A | 160.43
13.390.0028-0 | 75.67
13.390.0028-A | 73.34
13.390.0030-0 | 61.91
13.390.0030-A | 59.57
13.390.0031-0 | 98.5
13.390.0031-A | 96.17
13.390.0035-0 | 93.07
13.390.0035-A | 90.74
13.390.0037-0 | 131.01
13.390.0037-A | 128.67
13.390.0040-0 | 139.23
13.390.0040-A | 136.9
13.390.0042-0 | 89.95
13.390.0042-A | 87.62
13.390.0045-0 | 125.94
13.390.0045-A | 123.6
13.390.0047-0 | 182.67
13.390.0047-A | 180.33
13.390.0048-0 | 147.03
13.390.0048-A | 144.7
13.390.0050-0 | 14.32
13.390.0050-A | 14.12
13.390.0055-0 | 11.04
13.390.0055-A | 10.62
13.390.0058-0 | 15.97
13.390.0058-A | 15.55
13.390.0070-0 | 29.84
13.390.0070-A | 27.75
13.390.0075-0 | 7.03
13.390.0075-A | 6.61
13.390.9999-0 | 3853
13.390.9999-A | 3732
13.391.0500-0 | 28.64
13.391.0500-A | 25.51
13.391.9999-0 | 7877
13.391.9999-A | 7035
13.395.0010-0 | 88
13.395.0010-A | 88
13.395.0011-0 | 145
13.395.0011-A | 145
13.395.0015-0 | 61
13.395.0015-A | 61
13.395.0020-0 | 144.38
13.395.0020-A | 144.38
13.395.0025-0 | 37.16
13.395.0025-A | 37.16
13.395.0026-0 | 43.89
13.395.0026-A | 43.89
13.395.0040-0 | 78.77
13.395.0040-A | 78.77
13.395.9999-0 | 6115
13.395.9999-A | 6115
13.398.0010-1 | 79.1
13.398.0010-B | 75.17
13.398.0015-0 | 215.74
13.398.0015-A | 208.87
13.398.0016-0 | 163.62
13.398.0016-A | 160.05
13.398.0017-0 | 11.55
13.398.0017-A | 10.28
13.398.0018-0 | 27.81
13.398.0018-A | 26.54
13.398.0020-0 | 14.12
13.398.0020-A | 12.95
13.398.0025-0 | 14.04
13.398.0025-A | 12.87
13.398.0030-0 | 22.81
13.398.0030-A | 21.65
13.398.9999-0 | 5737
13.398.9999-A | 5357
13.400.9999-0 | 5068
13.400.9999-A | 4899
13.410.0010-0 | 90.42
13.410.0010-A | 86.5
13.410.0011-0 | 101.88
13.410.0011-A | 96.43
13.410.0012-0 | 50.4
13.410.0012-A | 50.4
13.410.0015-0 | 76.36
13.410.0015-A | 74.32
13.410.0020-0 | 109.65
13.410.0020-A | 103.16
13.410.0025-0 | 106.54
13.410.0025-A | 100.47
13.410.0030-0 | 90.42
13.410.0030-A | 86.5
13.410.9999-0 | 5275
13.410.9999-A | 5063
13.411.0500-0 | 74.24
13.411.0500-A | 65.3
13.411.9999-0 | 6546
13.411.9999-A | 5751
13.413.0010-0 | 134.08
13.413.0010-A | 127.53
13.413.0011-0 | 126.3
13.413.0011-A | 119.96
13.413.0012-0 | 141.1
13.413.0012-A | 134.55
13.413.0013-0 | 132.6
13.413.0013-A | 126.26
13.413.0020-0 | 54.72
13.413.0020-A | 50.49
13.413.0021-0 | 46.94
13.413.0021-A | 42.92
13.413.0025-0 | 54.4
13.413.0025-A | 49.72
13.413.0026-0 | 46.62
13.413.0026-A | 42.15
13.413.0027-0 | 53.88
13.413.0027-A | 49.65
13.413.0028-0 | 46.1
13.413.0028-A | 42.08
13.413.0030-0 | 23.14
13.413.0030-A | 20.84
13.413.0031-0 | 21.89
13.413.0031-A | 19.65
13.413.0035-0 | 19.93
13.413.0035-A | 17.65
13.413.0036-0 | 19.05
13.413.0036-A | 16.82
13.413.9999-0 | 5889
13.413.9999-A | 5371
13.415.0010-0 | 42.91
13.415.0010-A | 41.13
13.415.0011-0 | 76.71
13.415.0011-A | 74.38
13.415.0015-0 | 19.71
13.415.0015-A | 18.29
13.415.0020-0 | 57.28
13.415.0020-A | 54.99
13.415.9999-0 | 3277
13.415.9999-A | 3116
13.416.0010-0 | 94.55
13.416.0010-A | 92.22
13.416.0015-0 | 94.55
13.416.0015-A | 92.22
13.416.9999-0 | 3678
13.416.9999-A | 3592
13.420.9999-0 | 4865
13.420.9999-A | 4445
13.440.0015-0 | 433.73
13.440.0015-A | 420.32
13.440.0025-0 | 571.61
13.440.0025-A | 558.2
13.440.0030-0 | 214.3
13.440.0030-A | 209.83
13.440.0035-0 | 252.76
13.440.0035-A | 250.08
13.440.9999-0 | 1060
13.440.9999-A | 1036
13.460.0010-0 | 300.93
13.460.0010-A | 291.6
13.460.0015-0 | 369.18
13.460.0015-A | 359.85
13.460.0020-0 | 321.93
13.460.0020-A | 312.6
13.460.9999-0 | 3007
13.460.9999-A | 2904
13.462.0010-0 | 96.39
13.462.0010-A | 90.47
13.462.0015-0 | 96.39
13.462.0015-A | 90.47
13.462.0020-0 | 86
13.462.0020-A | 80.7
13.462.0025-0 | 88.2
13.462.0025-A | 82.9
13.462.9999-0 | 1276
13.462.9999-A | 1213
13.468.0010-0 | 75.12
13.468.0010-A | 68.15
13.468.9999-0 | 5130
13.468.9999-A | 4622
13.469.0010-0 | 95.99
13.469.0010-A | 89.46
13.469.9999-0 | 5097
13.469.9999-A | 4729
14.000.9999-0 | 6451
14.000.9999-A | 5742
14.001.0001-0 | 918.94
14.001.0001-A | 914.97
14.001.0002-0 | 1607.93
14.001.0002-A | 1603.27
14.001.0006-0 | 1435.13
14.001.0006-A | 1428.13
14.001.0011-0 | 4445.18
14.001.0011-A | 4434.69
14.001.0016-0 | 435.99
14.001.0016-A | 432.49
14.001.0030-0 | 980.88
14.001.0030-A | 974.82
14.001.0035-0 | 967.86
14.001.0035-A | 961.8
14.001.0040-0 | 954.73
14.001.0040-A | 948.67
14.001.0045-0 | 1135.16
14.001.0045-A | 1126.52
14.001.0050-0 | 1101.55
14.001.0050-A | 1092.91
14.001.0055-0 | 1817.6
14.001.0055-A | 1807.11
14.001.0065-0 | 149.91
14.001.0065-A | 142.97
14.001.0070-0 | 105.93
14.001.0070-A | 101.27
14.001.0072-0 | 127.35
14.001.0072-A | 121.75
14.001.0076-0 | 168.32
14.001.0076-A | 160.86
14.001.0080-0 | 2234.77
14.001.0080-A | 2225.44
14.001.0100-0 | 170
14.001.0100-A | 170
14.001.0105-0 | 185
14.001.0105-A | 185
14.001.0110-0 | 134
14.001.0110-A | 134
14.001.0115-0 | 155
14.001.0115-A | 155
14.001.0120-0 | 170
14.001.0120-A | 170
14.001.0125-0 | 175
14.001.0125-A | 175
14.001.0130-0 | 550
14.001.0130-A | 550
14.001.0200-0 | 114.97
14.001.0200-A | 114.22
14.001.0205-0 | 149.64
14.001.0205-A | 148.89
14.001.0210-0 | 173.64
14.001.0210-A | 172.9
14.001.0212-0 | 176.77
14.001.0212-A | 176.02
14.001.0215-0 | 212.26
14.001.0215-A | 211.51
14.001.0250-0 | 206
14.001.0250-A | 206
14.001.0255-0 | 247.2
14.001.0255-A | 247.2
14.001.0258-0 | 87.55
14.001.0258-A | 87.55
14.001.0260-0 | 61.8
14.001.0260-A | 61.8
14.001.0265-0 | 185.4
14.001.0265-A | 185.4
14.001.0300-0 | 85.42
14.001.0300-A | 85.42
14.001.9999-0 | 4589
14.001.9999-A | 4545
14.002.0010-0 | 978.5
14.002.0010-A | 871.18
14.002.0012-0 | 1015.99
14.002.0012-A | 904
14.002.0013-0 | 1053.54
14.002.0013-A | 936.89
14.002.0014-0 | 804.63
14.002.0014-A | 715.04
14.002.0020-0 | 299.85
14.002.0020-A | 299.85
14.002.0025-0 | 314.89
14.002.0025-A | 314.89
14.002.0041-0 | 1916.31
14.002.0041-A | 1709.61
14.002.0046-0 | 741.85
14.002.0046-A | 662.53
14.002.0050-0 | 1363.41
14.002.0050-A | 1219.7
14.002.0052-0 | 414.96
14.002.0052-A | 374.6
14.002.0053-0 | 436.7
14.002.0053-A | 392.38
14.002.0054-0 | 82.52
14.002.0054-A | 75.52
14.002.0055-0 | 538.98
14.002.0055-A | 528.71
14.002.0058-0 | 546.98
14.002.0058-A | 536.71
14.002.0059-0 | 666.98
14.002.0059-A | 656.71
14.002.0070-0 | 862.48
14.002.0070-A | 764.5
14.002.0071-0 | 896.71
14.002.0071-A | 798.73
14.002.0072-0 | 1131.35
14.002.0072-A | 1000.7
14.002.0076-0 | 1415.1
14.002.0076-A | 1275.12
14.002.0078-0 | 1377.03
14.002.0078-A | 1237.05
14.002.0081-0 | 935.8
14.002.0081-A | 849.95
14.002.0082-0 | 457.52
14.002.0082-A | 438.86
14.002.0084-0 | 514.71
14.002.0084-A | 477.39
14.002.0085-0 | 3359.97
14.002.0085-A | 3285.24
14.002.0087-0 | 623.1
14.002.0087-A | 592.77
14.002.0088-0 | 1055.06
14.002.0088-A | 971.83
14.002.0089-0 | 1439.82
14.002.0089-A | 1347.07
14.002.0092-0 | 1456.72
14.002.0092-A | 1359.5
14.002.0095-0 | 1863.93
14.002.0095-A | 1752.32
14.002.0096-0 | 2432.85
14.002.0096-A | 2327.87
14.002.0097-0 | 535.5
14.002.0097-A | 514.51
14.002.0098-0 | 3574.2
14.002.0098-A | 3392.72
14.002.0099-0 | 3717.42
14.002.0099-A | 3665.3
14.002.0105-0 | 411.29
14.002.0105-A | 359.97
14.002.0108-0 | 456.92
14.002.0108-A | 400.93
14.002.0110-0 | 408.57
14.002.0110-A | 367.51
14.002.0113-0 | 713.78
14.002.0113-A | 692.88
14.002.0120-0 | 484.61
14.002.0120-A | 432.98
14.002.0125-0 | 841.24
14.002.0125-A | 827.24
14.002.0131-0 | 611.34
14.002.0131-A | 548.12
14.002.0132-0 | 414
14.002.0132-A | 381.81
14.002.0133-0 | 479.19
14.002.0133-A | 441.87
14.002.0134-0 | 407.09
14.002.0134-A | 365
14.002.0155-0 | 611.34
14.002.0155-A | 548.12
14.002.0156-0 | 237.07
14.002.0156-A | 227.74
14.002.0158-0 | 1076.73
14.002.0158-A | 983.42
14.002.0161-0 | 753.58
14.002.0161-A | 675.66
14.002.0162-0 | 409.8
14.002.0162-A | 372.47
14.002.0166-0 | 605.61
14.002.0166-A | 542.39
14.002.0180-0 | 911.9
14.002.0180-A | 843.35
14.002.0182-0 | 883.92
14.002.0182-A | 822.93
14.002.0184-0 | 1062.48
14.002.0184-A | 993.76
14.002.0186-0 | 378.11
14.002.0186-A | 337.68
14.002.0187-0 | 311.31
14.002.0187-A | 287.17
14.002.0188-0 | 581.67
14.002.0188-A | 559.06
14.002.0189-0 | 495.05
14.002.0189-A | 485.3
14.002.0190-0 | 142.56
14.002.0190-A | 142.56
14.002.0191-0 | 281.11
14.002.0191-A | 263.01
14.002.0192-0 | 670.24
14.002.0192-A | 605.79
14.002.0193-0 | 2095.68
14.002.0193-A | 2029.33
14.002.0194-0 | 1296.29
14.002.0194-A | 1231
14.002.0195-0 | 1021.02
14.002.0195-A | 963.54
14.002.0196-0 | 1444.88
14.002.0196-A | 1375.8
14.002.0197-0 | 449.7
14.002.0197-A | 434.07
14.002.0198-0 | 381.48
14.002.0198-A | 374.48
14.002.0199-0 | 264.41
14.002.0199-A | 248.78
14.002.0200-0 | 105.7
14.002.0200-A | 101.03
14.002.0205-0 | 570.86
14.002.0205-A | 518.13
14.002.0206-0 | 744.72
14.002.0206-A | 665.86
14.002.0207-1 | 496.22
14.002.0207-B | 466.92
14.002.0208-0 | 253.02
14.002.0208-A | 235.28
14.002.0209-0 | 299.75
14.002.0209-A | 279.83
14.002.0210-0 | 337.68
14.002.0210-A | 328.34
14.002.0211-0 | 222.93
14.002.0211-A | 217.39
14.002.0212-0 | 231.7
14.002.0212-A | 227.03
14.002.0213-0 | 712.12
14.002.0213-A | 705.12
14.002.0214-0 | 808.41
14.002.0214-A | 766.01
14.002.0220-0 | 104.56
14.002.0220-A | 95.22
14.002.0225-0 | 111.78
14.002.0225-A | 102.44
14.002.0227-0 | 396.19
14.002.0227-A | 351.87
14.002.0230-0 | 483.17
14.002.0230-A | 427.18
14.002.0232-0 | 476.18
14.002.0232-A | 420.19
14.002.0235-0 | 33.55
14.002.0235-A | 30.47
14.002.0240-0 | 21.31
14.002.0240-A | 18.98
14.002.0242-0 | 14.23
14.002.0242-A | 12.69
14.002.0244-0 | 11.91
14.002.0244-A | 10.61
14.002.0246-0 | 43.59
14.002.0246-A | 40.32
14.002.0250-0 | 358.64
14.002.0250-A | 316.65
14.002.0254-0 | 454.46
14.002.0254-A | 412.47
14.002.0260-0 | 332.37
14.002.0260-A | 292.71
14.002.0280-0 | 28.39
14.002.0280-A | 26.05
14.002.0283-0 | 26.57
14.002.0283-A | 24.24
14.002.0285-0 | 24.75
14.002.0285-A | 22.42
14.002.0372-0 | 138.47
14.002.0372-A | 132.85
14.002.0373-0 | 25.15
14.002.0373-A | 22.82
14.002.0374-0 | 276.98
14.002.0374-A | 267.65
14.002.0375-0 | 750.04
14.002.0375-A | 743.04
14.002.0376-0 | 311.08
14.002.0376-A | 297.08
14.002.0377-0 | 214.8
14.002.0377-A | 196.14
14.002.0380-0 | 34.01
14.002.0380-A | 33.45
14.002.0383-0 | 7.71
14.002.0383-A | 7.22
14.002.0385-0 | 406.21
14.002.0385-A | 365.38
14.002.0390-0 | 444.35
14.002.0390-A | 401.43
14.002.0400-0 | 1287.89
14.002.0400-A | 1278.56
14.002.0402-0 | 326.45
14.002.0402-A | 319.45
14.002.0404-0 | 314.45
14.002.0404-A | 307.45
14.002.0406-0 | 311.45
14.002.0406-A | 304.45
14.002.0408-0 | 448.3
14.002.0408-A | 441.3
14.002.0410-0 | 664.93
14.002.0410-A | 655.6
14.002.0412-0 | 967.91
14.002.0412-A | 958.58
14.002.0414-0 | 303.45
14.002.0414-A | 296.45
14.002.0416-0 | 335.27
14.002.0416-A | 328.27
14.002.0430-0 | 88.04
14.002.0430-A | 86.25
14.002.0432-0 | 113.55
14.002.0432-A | 111.1
14.002.0434-0 | 127.29
14.002.0434-A | 124.58
14.002.0436-0 | 141.52
14.002.0436-A | 138.49
14.002.0438-0 | 161.57
14.002.0438-A | 158.09
14.002.0440-0 | 194.55
14.002.0440-A | 190.28
14.002.0444-0 | 158.34
14.002.0444-A | 155.03
14.002.0452-0 | 211.5
14.002.0452-A | 207.03
14.002.0454-0 | 258.94
14.002.0454-A | 253.6
14.002.0456-0 | 267.12
14.002.0456-A | 261.09
14.002.0466-0 | 383.36
14.002.0466-A | 375.18
14.002.0468-0 | 442.03
14.002.0468-A | 432.7
14.002.0470-0 | 132.31
14.002.0470-A | 126.71
14.002.0472-0 | 175.51
14.002.0472-A | 169.91
14.002.0478-0 | 203.49
14.002.0478-A | 196.49
14.002.0480-0 | 208.74
14.002.0480-A | 204.08
14.002.0482-0 | 307.24
14.002.0482-A | 301.18
14.002.0483-0 | 283.35
14.002.0483-A | 278.69
14.002.0485-0 | 299.92
14.002.0485-A | 295.53
14.002.0486-0 | 449.51
14.002.0486-A | 435.51
14.002.0487-0 | 352.51
14.002.0487-A | 348.31
14.002.0489-0 | 148.72
14.002.0489-A | 144.33
14.002.0490-0 | 187.99
14.002.0490-A | 183.6
14.002.0491-0 | 315.04
14.002.0491-A | 303.37
14.002.0493-0 | 305.93
14.002.0493-A | 301.27
14.002.0494-0 | 455.04
14.002.0494-A | 450.65
14.002.0495-0 | 717.27
14.002.0495-A | 710.81
14.002.0496-0 | 499.92
14.002.0496-A | 491.05
14.002.0498-0 | 1021.33
14.002.0498-A | 1014.22
14.002.0499-0 | 450.13
14.002.0499-A | 445.74
14.002.0501-0 | 479.24
14.002.0501-A | 473.18
14.002.0503-0 | 454.18
14.002.0503-A | 449.52
14.002.0520-0 | 1754.3
14.002.0520-A | 1740.3
14.002.0521-0 | 2063.56
14.002.0521-A | 2049.56
14.002.0522-0 | 2166.65
14.002.0522-A | 2152.65
14.002.0523-0 | 2269.74
14.002.0523-A | 2255.74
14.002.0524-0 | 2785.18
14.002.0524-A | 2771.18
14.002.0525-0 | 2991.35
14.002.0525-A | 2977.35
14.002.0526-0 | 3094.44
14.002.0526-A | 3080.44
14.002.0527-0 | 3197.53
14.002.0527-A | 3183.53
14.002.0535-0 | 16280.81
14.002.0535-A | 16266.81
14.002.0536-0 | 16546.88
14.002.0536-A | 16532.88
14.002.0537-0 | 16880.69
14.002.0537-A | 16866.69
14.002.0538-0 | 17076.06
14.002.0538-A | 17062.06
14.002.0539-0 | 24963.74
14.002.0539-A | 24949.74
14.002.0540-0 | 27648.92
14.002.0540-A | 27634.92
14.002.0541-0 | 27648.92
14.002.0541-A | 27634.92
14.002.0542-0 | 29810.82
14.002.0542-A | 29796.82
14.002.9999-0 | 5615
14.002.9999-A | 5292
14.003.0016-0 | 316.99
14.003.0016-A | 298.33
14.003.0017-0 | 364.54
14.003.0017-A | 343.07
14.003.0020-0 | 322.48
14.003.0020-A | 303.82
14.003.0021-0 | 370.86
14.003.0021-A | 349.39
14.003.0025-0 | 292.55
14.003.0025-A | 273.89
14.003.0026-0 | 336.44
14.003.0026-A | 314.97
14.003.0028-0 | 319.7
14.003.0028-A | 301.03
14.003.0029-0 | 367.65
14.003.0029-A | 346.19
14.003.0050-0 | 383.25
14.003.0050-A | 364.58
14.003.0051-0 | 440.73
14.003.0051-A | 419.27
14.003.0061-0 | 380.95
14.003.0061-A | 362.29
14.003.0062-0 | 438.09
14.003.0062-A | 416.63
14.003.0070-0 | 266.28
14.003.0070-A | 252.28
14.003.0071-0 | 306.22
14.003.0071-A | 290.12
14.003.0076-0 | 304.6
14.003.0076-A | 290.61
14.003.0077-0 | 350.29
14.003.0077-A | 334.2
14.003.0121-0 | 411.73
14.003.0121-A | 393.07
14.003.0122-0 | 473.49
14.003.0122-A | 452.03
14.003.0130-0 | 353.89
14.003.0130-A | 335.23
14.003.0131-0 | 406.97
14.003.0131-A | 385.51
14.003.0145-0 | 484.68
14.003.0145-A | 466.02
14.003.0146-0 | 557.38
14.003.0146-A | 535.92
14.003.0148-0 | 525.11
14.003.0148-A | 506.44
14.003.0149-0 | 603.63
14.003.0149-A | 582.17
14.003.0151-0 | 484.68
14.003.0151-A | 466.02
14.003.0152-0 | 557.38
14.003.0152-A | 535.92
14.003.0153-0 | 307.15
14.003.0153-A | 288.49
14.003.0154-0 | 353.22
14.003.0154-A | 331.76
14.003.0156-0 | 474.43
14.003.0156-A | 455.77
14.003.0157-0 | 545.59
14.003.0157-A | 524.13
14.003.0158-0 | 495.39
14.003.0158-A | 476.73
14.003.0159-0 | 617.27
14.003.0159-A | 595.81
14.003.0160-0 | 336.67
14.003.0160-A | 318.01
14.003.0161-0 | 387.17
14.003.0161-A | 365.71
14.003.0163-0 | 232.82
14.003.0163-A | 218.82
14.003.0164-0 | 267.74
14.003.0164-A | 251.65
14.003.0165-0 | 20.06
14.003.0165-A | 17.73
14.003.0200-0 | 658.4
14.003.0200-A | 644.4
14.003.0201-0 | 757.16
14.003.0201-A | 741.06
14.003.0205-0 | 629.21
14.003.0205-A | 615.21
14.003.0206-0 | 723.59
14.003.0206-A | 707.49
14.003.0210-0 | 689.07
14.003.0210-A | 675.07
14.003.0211-0 | 792.43
14.003.0211-A | 776.33
14.003.0220-0 | 778.94
14.003.0220-A | 764.94
14.003.0221-0 | 895.78
14.003.0221-A | 879.68
14.003.0225-0 | 674.8
14.003.0225-A | 660.8
14.003.0226-0 | 776.02
14.003.0226-A | 759.92
14.003.0230-0 | 674.8
14.003.0230-A | 660.8
14.003.0231-0 | 776.02
14.003.0231-A | 759.92
14.003.0240-0 | 121.42
14.003.0240-A | 114.42
14.003.0241-0 | 325.76
14.003.0241-A | 303.83
14.003.0243-0 | 526.01
14.003.0243-A | 473.29
14.003.0245-0 | 543.88
14.003.0245-A | 528.95
14.003.0250-0 | 35.29
14.003.0250-A | 32.16
14.003.0255-0 | 11.66
14.003.0255-A | 10.55
14.003.0260-0 | 15.23
14.003.0260-A | 13.89
14.003.0265-0 | 55.17
14.003.0265-A | 53.77
14.003.0300-0 | 632.11
14.003.0300-A | 563.42
14.003.9999-0 | 4885
14.003.9999-A | 4421
14.004.0010-0 | 32.4
14.004.0010-A | 32.4
14.004.0015-0 | 54
14.004.0015-A | 54
14.004.0020-0 | 72
14.004.0020-A | 72
14.004.0025-0 | 78
14.004.0025-A | 78
14.004.0030-0 | 156
14.004.0030-A | 156
14.004.0040-0 | 54
14.004.0040-A | 54
14.004.0045-0 | 42
14.004.0045-A | 42
14.004.0046-0 | 264
14.004.0046-A | 264
14.004.0047-0 | 216
14.004.0047-A | 216
14.004.0048-0 | 120
14.004.0048-A | 120
14.004.0050-0 | 120
14.004.0050-A | 120
14.004.0060-0 | 72
14.004.0060-A | 72
14.004.0070-0 | 225.61
14.004.0070-A | 225.61
14.004.0073-0 | 300
14.004.0073-A | 300
14.004.0100-0 | 222.24
14.004.0100-A | 212.91
14.004.0120-0 | 301
14.004.0120-A | 301
14.004.0121-0 | 165
14.004.0121-A | 165
14.004.0150-0 | 1104
14.004.0150-A | 1104
14.004.0155-0 | 2158.8
14.004.0155-A | 2158.8
14.004.0160-0 | 14280.52
14.004.0160-A | 14280.52
14.004.0200-0 | 34
14.004.0200-A | 34
14.004.9999-0 | 4253
14.004.9999-A | 4243
14.005.0010-0 | 118.81
14.005.0010-A | 117.41
14.005.0015-0 | 172.99
14.005.0015-A | 171.59
14.005.0020-0 | 227.17
14.005.0020-A | 225.77
14.005.0025-0 | 281.35
14.005.0025-A | 279.95
14.005.9999-0 | 2351
14.005.9999-A | 2334
14.006.0005-0 | 436.72
14.006.0005-A | 408.72
14.006.0008-0 | 414.5
14.006.0008-A | 386.5
14.006.0010-0 | 396.27
14.006.0010-A | 368.27
14.006.0012-0 | 392.05
14.006.0012-A | 364.05
14.006.0014-0 | 387.82
14.006.0014-A | 359.82
14.006.0017-0 | 197.87
14.006.0017-A | 179.21
14.006.0019-0 | 199.87
14.006.0019-A | 181.21
14.006.0021-0 | 201.87
14.006.0021-A | 183.21
14.006.0023-0 | 217.87
14.006.0023-A | 199.21
14.006.0025-0 | 237.87
14.006.0025-A | 219.21
14.006.0030-0 | 479.7
14.006.0030-A | 451.7
14.006.0033-0 | 477.73
14.006.0033-A | 449.73
14.006.0036-0 | 475.5
14.006.0036-A | 447.5
14.006.0037-0 | 440.73
14.006.0037-A | 412.74
14.006.0038-0 | 439.62
14.006.0038-A | 411.63
14.006.0039-0 | 285.3
14.006.0039-A | 266.64
14.006.0041-0 | 285.55
14.006.0041-A | 266.89
14.006.0043-0 | 285.55
14.006.0043-A | 266.89
14.006.0050-0 | 656.3
14.006.0050-A | 628.3
14.006.0052-0 | 543.09
14.006.0052-A | 515.09
14.006.0054-0 | 540.86
14.006.0054-A | 512.86
14.006.0058-0 | 461.9
14.006.0058-A | 443.24
14.006.0062-0 | 350.91
14.006.0062-A | 332.25
14.006.0064-0 | 350.91
14.006.0064-A | 332.25
14.006.0077-0 | 431.13
14.006.0077-A | 403.13
14.006.0078-0 | 445.2
14.006.0078-A | 417.2
14.006.0079-0 | 443.87
14.006.0079-A | 415.88
14.006.0081-0 | 442.3
14.006.0081-A | 414.3
14.006.0082-0 | 285.3
14.006.0082-A | 266.64
14.006.0083-0 | 285.55
14.006.0083-A | 266.89
14.006.0084-0 | 285.55
14.006.0084-A | 266.89
14.006.0085-0 | 192.5
14.006.0085-A | 173.84
14.006.0086-0 | 190.77
14.006.0086-A | 172.11
14.006.0087-0 | 186.98
14.006.0087-A | 168.32
14.006.0088-0 | 253.42
14.006.0088-A | 234.76
14.006.0089-0 | 246.04
14.006.0089-A | 227.38
14.006.0091-0 | 572.07
14.006.0091-A | 544.07
14.006.0092-0 | 538.23
14.006.0092-A | 510.23
14.006.0093-0 | 598.98
14.006.0093-A | 568.65
14.006.0094-0 | 564.95
14.006.0094-A | 534.63
14.006.0095-0 | 542.66
14.006.0095-A | 512.33
14.006.0100-0 | 935.69
14.006.0100-A | 879.7
14.006.0101-0 | 980.27
14.006.0101-A | 924.28
14.006.0102-0 | 1354.69
14.006.0102-A | 1294.03
14.006.0103-0 | 377.67
14.006.0103-A | 359.01
14.006.0104-0 | 326.16
14.006.0104-A | 307.5
14.006.0105-0 | 645.9
14.006.0105-A | 617.91
14.006.0110-0 | 617.28
14.006.0110-A | 589.28
14.006.0115-0 | 609.08
14.006.0115-A | 581.08
14.006.0120-0 | 798.17
14.006.0120-A | 760.85
14.006.0121-0 | 785.58
14.006.0121-A | 748.25
14.006.0123-0 | 1527.99
14.006.0123-A | 1458
14.006.0124-0 | 4603.04
14.006.0124-A | 4434.21
14.006.0126-0 | 1135.1
14.006.0126-A | 1083.78
14.006.0127-0 | 443.87
14.006.0127-A | 434.99
14.006.0150-0 | 651.59
14.006.0150-A | 597.93
14.006.0155-0 | 660.04
14.006.0155-A | 606.38
14.006.0156-0 | 666.26
14.006.0156-A | 612.61
14.006.0160-0 | 668.49
14.006.0160-A | 614.83
14.006.0185-0 | 817.47
14.006.0185-A | 789.47
14.006.0190-0 | 568.46
14.006.0190-A | 535.8
14.006.0220-0 | 343.54
14.006.0220-A | 315.54
14.006.0225-0 | 526.13
14.006.0225-A | 472.47
14.006.0232-0 | 839.78
14.006.0232-A | 808.18
14.006.0233-0 | 862.24
14.006.0233-A | 830.18
14.006.0234-0 | 898.7
14.006.0234-A | 866.17
14.006.0235-0 | 347.93
14.006.0235-A | 319.94
14.006.0237-0 | 344.71
14.006.0237-A | 316.71
14.006.0238-0 | 339.42
14.006.0238-A | 311.42
14.006.0240-0 | 261.56
14.006.0240-A | 242.89
14.006.0245-0 | 139.97
14.006.0245-A | 130.64
14.006.0255-0 | 1363.11
14.006.0255-A | 1307.12
14.006.0260-0 | 950.49
14.006.0260-A | 865.14
14.006.0265-0 | 811.69
14.006.0265-A | 783.7
14.006.0270-0 | 929.63
14.006.0270-A | 901.64
14.006.0275-0 | 1147.54
14.006.0275-A | 1114.88
14.006.0285-0 | 803.59
14.006.0285-A | 775.59
14.006.0286-0 | 409.17
14.006.0286-A | 385.84
14.006.0288-0 | 973.19
14.006.0288-A | 931.2
14.006.0290-0 | 1182.26
14.006.0290-A | 1149.6
14.006.0295-0 | 1517.23
14.006.0295-A | 1479.9
14.006.0296-0 | 1962.16
14.006.0296-A | 1920.16
14.006.0297-0 | 1139.83
14.006.0297-A | 1116.5
14.006.0299-0 | 1293.83
14.006.0299-A | 1270.5
14.006.0301-0 | 1633.26
14.006.0301-A | 1600.6
14.006.0303-0 | 2399.73
14.006.0303-A | 2362.4
14.006.0305-0 | 749.64
14.006.0305-A | 712.31
14.006.0310-0 | 202.12
14.006.0310-A | 189.03
14.006.0353-0 | 134.27
14.006.0353-A | 122.14
14.006.0355-0 | 205.46
14.006.0355-A | 191.47
14.006.0360-0 | 262.55
14.006.0360-A | 239.22
14.006.0362-0 | 118.4
14.006.0362-A | 109.06
14.006.0370-0 | 229.26
14.006.0370-A | 219.93
14.006.0371-0 | 192
14.006.0371-A | 174.24
14.006.0372-0 | 1200.05
14.006.0372-A | 1099.48
14.006.0373-0 | 996.82
14.006.0373-A | 936.16
14.006.0374-0 | 807.88
14.006.0374-A | 733.23
14.006.0375-0 | 69.08
14.006.0375-A | 64.41
14.006.0380-0 | 75.97
14.006.0380-A | 71.3
14.006.0385-0 | 82.63
14.006.0385-A | 77.97
14.006.0399-0 | 56.83
14.006.0399-A | 53.09
14.006.0400-0 | 52.44
14.006.0400-A | 48.71
14.006.0401-0 | 16.42
14.006.0401-A | 15.53
14.006.0405-0 | 30.43
14.006.0405-A | 28.8
14.006.0407-0 | 30.87
14.006.0407-A | 29.24
14.006.0408-0 | 27.06
14.006.0408-A | 25.42
14.006.0409-0 | 6.42
14.006.0409-A | 6.07
14.006.0415-0 | 43.74
14.006.0415-A | 39.08
14.006.0417-0 | 52.36
14.006.0417-A | 47.69
14.006.0420-0 | 480.11
14.006.0420-A | 467.42
14.006.0422-1 | 634.11
14.006.0422-B | 621.42
14.006.0423-0 | 557.11
14.006.0423-A | 544.42
14.006.0424-0 | 615.93
14.006.0424-A | 605.66
14.006.0426-0 | 423.43
14.006.0426-A | 413.16
14.006.0428-0 | 573.96
14.006.0428-A | 569.3
14.006.0430-0 | 372.72
14.006.0430-A | 369.22
14.006.0440-0 | 1388.93
14.006.0440-A | 1280.44
14.006.0445-0 | 291.27
14.006.0445-A | 278.19
14.006.0609-0 | 9.94
14.006.0609-A | 9.94
14.006.0612-0 | 16.64
14.006.0612-A | 16.64
14.006.0615-0 | 22.52
14.006.0615-A | 22.52
14.006.0624-0 | 24.43
14.006.0624-A | 24.43
14.006.0627-0 | 34.96
14.006.0627-A | 34.96
14.006.0630-0 | 50.62
14.006.0630-A | 50.62
14.006.0633-0 | 56.47
14.006.0633-A | 56.47
14.006.0636-0 | 88.12
14.006.0636-A | 88.12
14.006.0639-0 | 18.89
14.006.0639-A | 18.89
14.006.0645-0 | 27.68
14.006.0645-A | 27.68
14.006.0648-0 | 21.4
14.006.0648-A | 21.4
14.006.0680-0 | 6.3
14.006.0680-A | 6.3
14.006.0685-0 | 11.88
14.006.0685-A | 11.88
14.006.0690-0 | 15.48
14.006.0690-A | 15.48
14.006.0695-0 | 24.02
14.006.0695-A | 24.02
14.006.9999-0 | 4727
14.006.9999-A | 4449
14.007.0005-0 | 198.8
14.007.0005-A | 198.8
14.007.0010-0 | 79.31
14.007.0010-A | 79.31
14.007.0015-0 | 81.56
14.007.0015-A | 81.56
14.007.0020-0 | 233.21
14.007.0020-A | 233.21
14.007.0025-0 | 196.96
14.007.0025-A | 196.96
14.007.0030-0 | 89.92
14.007.0030-A | 89.92
14.007.0035-0 | 76.13
14.007.0035-A | 76.13
14.007.0038-0 | 55.37
14.007.0038-A | 55.37
14.007.0040-0 | 50.35
14.007.0040-A | 50.35
14.007.0045-0 | 50.35
14.007.0045-A | 50.35
14.007.0050-0 | 158.11
14.007.0050-A | 158.11
14.007.0055-0 | 562.56
14.007.0055-A | 562.56
14.007.0057-0 | 43.88
14.007.0057-A | 43.88
14.007.0060-0 | 56.18
14.007.0060-A | 56.18
14.007.0065-0 | 54.57
14.007.0065-A | 54.57
14.007.0070-0 | 38.02
14.007.0070-A | 38.02
14.007.0075-0 | 43.45
14.007.0075-A | 43.45
14.007.0080-0 | 56.18
14.007.0080-A | 56.18
14.007.0085-0 | 167.01
14.007.0085-A | 167.01
14.007.0090-0 | 174.09
14.007.0090-A | 174.09
14.007.0095-0 | 293.59
14.007.0095-A | 293.59
14.007.0101-0 | 252.29
14.007.0101-A | 252.29
14.007.0105-0 | 315.98
14.007.0105-A | 315.98
14.007.0110-0 | 16.52
14.007.0110-A | 16.52
14.007.0115-0 | 49.14
14.007.0115-A | 49.14
14.007.0120-0 | 18.06
14.007.0120-A | 18.06
14.007.0125-0 | 29.46
14.007.0125-A | 29.46
14.007.0130-0 | 183.35
14.007.0130-A | 183.35
14.007.0135-0 | 22.17
14.007.0135-A | 22.17
14.007.0140-0 | 63.35
14.007.0140-A | 63.35
14.007.0145-0 | 62.26
14.007.0145-A | 62.26
14.007.0150-0 | 78.62
14.007.0150-A | 78.62
14.007.0155-0 | 68.34
14.007.0155-A | 68.34
14.007.0160-0 | 162.07
14.007.0160-A | 162.07
14.007.0165-0 | 205.03
14.007.0165-A | 205.03
14.007.0170-0 | 302.84
14.007.0170-A | 302.84
14.007.0175-0 | 386.52
14.007.0175-A | 386.52
14.007.0185-0 | 576.2
14.007.0185-A | 576.2
14.007.0190-0 | 560
14.007.0190-A | 560
14.007.0195-0 | 78.84
14.007.0195-A | 78.84
14.007.0200-0 | 102.4
14.007.0200-A | 102.4
14.007.0250-0 | 114.87
14.007.0250-A | 114.87
14.007.0251-0 | 69.11
14.007.0251-A | 69.11
14.007.0253-0 | 69.11
14.007.0253-A | 69.11
14.007.0256-0 | 19.25
14.007.0256-A | 19.25
14.007.0258-0 | 43.33
14.007.0258-A | 43.33
14.007.0261-0 | 19.25
14.007.0261-A | 19.25
14.007.0263-0 | 49.16
14.007.0263-A | 49.16
14.007.0266-0 | 48.87
14.007.0266-A | 48.87
14.007.0267-0 | 33.31
14.007.0267-A | 33.31
14.007.0268-0 | 5.58
14.007.0268-A | 5.58
14.007.0269-0 | 5.58
14.007.0269-A | 5.58
14.007.0270-0 | 27.15
14.007.0270-A | 27.15
14.007.0274-0 | 22.14
14.007.0274-A | 22.14
14.007.0276-0 | 150.17
14.007.0276-A | 150.17
14.007.0277-0 | 10.89
14.007.0277-A | 10.89
14.007.0278-0 | 20.55
14.007.0278-A | 20.55
14.007.0279-0 | 7.27
14.007.0279-A | 7.27
14.007.0280-0 | 12.53
14.007.0280-A | 12.53
14.007.0281-0 | 12.34
14.007.0281-A | 12.34
14.007.0282-0 | 5.89
14.007.0282-A | 5.89
14.007.0283-0 | 1.41
14.007.0283-A | 1.41
14.007.0284-0 | 5.42
14.007.0284-A | 5.42
14.007.0286-0 | 9.75
14.007.0286-A | 9.75
14.007.0287-0 | 28.89
14.007.0287-A | 28.89
14.007.0288-0 | 4.15
14.007.0288-A | 4.15
14.007.0289-0 | 27.35
14.007.0289-A | 27.35
14.007.0290-0 | 3.79
14.007.0290-A | 3.79
14.007.0292-0 | 2.95
14.007.0292-A | 2.95
14.007.0294-0 | 65.14
14.007.0294-A | 65.14
14.007.0296-0 | 31
14.007.0296-A | 31
14.007.0298-0 | 46.02
14.007.0298-A | 46.02
14.007.0300-0 | 6.97
14.007.0300-A | 6.97
14.007.0302-0 | 13.06
14.007.0302-A | 13.06
14.007.0304-0 | 18.48
14.007.0304-A | 18.48
14.007.0306-0 | 4.08
14.007.0306-A | 4.08
14.007.0308-0 | 10.74
14.007.0308-A | 10.74
14.007.0310-0 | 15.27
14.007.0310-A | 15.27
14.007.0312-0 | 12.67
14.007.0312-A | 12.67
14.007.0313-0 | 163.12
14.007.0313-A | 163.12
14.007.0314-0 | 150.03
14.007.0314-A | 150.03
14.007.0315-0 | 185.73
14.007.0315-A | 185.73
14.007.0316-0 | 4.35
14.007.0316-A | 4.35
14.007.0318-0 | 17.58
14.007.0318-A | 17.58
14.007.0320-0 | 10.44
14.007.0320-A | 10.44
14.007.0321-0 | 90.13
14.007.0321-A | 90.13
14.007.0322-0 | 8.05
14.007.0322-A | 8.05
14.007.0324-0 | 18.4
14.007.0324-A | 18.4
14.007.0326-0 | 13.28
14.007.0326-A | 13.28
14.007.0328-0 | 4.15
14.007.0328-A | 4.15
14.007.0330-0 | 90.67
14.007.0330-A | 90.67
14.007.0332-0 | 1.13
14.007.0332-A | 1.13
14.007.0334-0 | 24.34
14.007.0334-A | 24.34
14.007.0335-0 | 4.63
14.007.0335-A | 4.63
14.007.0336-0 | 13.24
14.007.0336-A | 13.24
14.007.0337-0 | 20.77
14.007.0337-A | 20.77
14.007.0338-0 | 61.54
14.007.0338-A | 61.54
14.007.0340-0 | 34.11
14.007.0340-A | 34.11
14.007.0342-0 | 16.87
14.007.0342-A | 16.87
14.007.0344-0 | 42.97
14.007.0344-A | 42.97
14.007.0345-0 | 7.17
14.007.0345-A | 7.17
14.007.0346-0 | 13.09
14.007.0346-A | 13.09
14.007.0347-0 | 15.64
14.007.0347-A | 15.64
14.007.0348-0 | 7.15
14.007.0348-A | 7.15
14.007.0360-0 | 3.16
14.007.0360-A | 2.93
14.007.0365-0 | 2.32
14.007.0365-A | 2.09
14.007.0390-0 | 0.75
14.007.0390-A | 0.75
14.007.0396-0 | 36.69
14.007.0396-A | 36.69
14.007.0400-0 | 97.66
14.007.0400-A | 97.66
14.007.0405-0 | 31.68
14.007.0405-A | 29.35
14.007.9999-0 | 4637
14.007.9999-A | 4637
14.008.0010-0 | 615.21
14.008.0010-A | 561.95
14.008.0015-0 | 914.07
14.008.0015-A | 833.21
14.008.0020-0 | 917.3
14.008.0020-A | 836.44
14.008.0025-0 | 1168.64
14.008.0025-A | 1062.11
14.008.0030-0 | 1766.35
14.008.0030-A | 1604.62
14.008.0035-0 | 1772.81
14.008.0035-A | 1611.08
14.008.0045-0 | 544.13
14.008.0045-A | 497.86
14.008.0050-0 | 1364.88
14.008.0050-A | 1364.88
14.008.0052-0 | 1164.77
14.008.0052-A | 1164.77
14.008.0055-0 | 1053.32
14.008.0055-A | 1053.32
14.008.0065-0 | 531.05
14.008.0065-A | 484.78
14.008.0070-0 | 138.19
14.008.0070-A | 127.07
14.008.0075-0 | 160.43
14.008.0075-A | 147.88
14.008.0080-0 | 182.45
14.008.0080-A | 168.47
14.008.0090-0 | 1196.59
14.008.0090-A | 1136.85
14.008.0092-0 | 1317.13
14.008.0092-A | 1252.72
14.008.0093-0 | 448.01
14.008.0093-A | 420.93
14.008.0095-0 | 546.41
14.008.0095-A | 493.15
14.008.0096-0 | 844.03
14.008.0096-A | 763.17
14.008.0097-0 | 846.03
14.008.0097-A | 765.17
14.008.9999-0 | 3995
14.008.9999-A | 3692
14.009.0010-0 | 47.04
14.009.0010-A | 40.76
14.009.0015-0 | 42.86
14.009.0015-A | 37.14
14.009.0020-0 | 38.89
14.009.0020-A | 33.69
14.009.0022-0 | 18.81
14.009.0022-A | 16.3
14.009.0024-0 | 17.14
14.009.0024-A | 14.85
14.009.0026-0 | 15.47
14.009.0026-A | 13.4
14.009.0040-0 | 15.68
14.009.0040-A | 13.58
14.009.0045-0 | 12.54
14.009.0045-A | 10.87
14.009.0050-0 | 9.4
14.009.0050-A | 8.15
14.009.0052-0 | 7.31
14.009.0052-A | 6.34
14.009.0054-0 | 6.27
14.009.0054-A | 5.43
14.009.0056-0 | 5.22
14.009.0056-A | 4.52
14.009.0060-0 | 10.45
14.009.0060-A | 9.05
14.009.0070-0 | 47.04
14.009.0070-A | 40.76
14.009.0075-0 | 35.54
14.009.0075-A | 30.8
14.009.0080-0 | 73.18
14.009.0080-A | 63.41
14.009.0085-0 | 5.22
14.009.0085-A | 4.52
14.009.0090-0 | 6.27
14.009.0090-A | 5.43
14.009.0095-0 | 4.18
14.009.0095-A | 3.62
14.009.0110-0 | 20.9
14.009.0110-A | 18.11
14.009.0120-0 | 41.81
14.009.0120-A | 36.23
14.009.0125-0 | 20.9
14.009.0125-A | 18.11
14.009.0130-0 | 20.9
14.009.0130-A | 18.11
14.009.9999-0 | 7378
14.009.9999-A | 6393
14.010.0010-0 | 1003.12
14.010.0010-A | 967.36
14.010.0015-0 | 942.62
14.010.0015-A | 906.86
14.010.9999-0 | 5694
14.010.9999-A | 5501
15.000.9999-0 | 5723
15.000.9999-A | 5171
15.001.0020-1 | 171.75
15.001.0020-B | 152.64
15.001.0025-0 | 197.39
15.001.0025-A | 177.27
15.001.0026-0 | 245.75
15.001.0026-A | 222.5
15.001.0027-0 | 398.3
15.001.0027-A | 363.48
15.001.0028-0 | 337.04
15.001.0028-A | 306.1
15.001.0029-0 | 1030.27
15.001.0029-A | 953.51
15.001.0030-0 | 1181.21
15.001.0030-A | 1092.9
15.001.0031-0 | 801.68
15.001.0031-A | 740.51
15.001.0032-0 | 329.05
15.001.0032-A | 298.55
15.001.0033-0 | 266.63
15.001.0033-A | 240.17
15.001.0034-0 | 905.59
15.001.0034-A | 839.77
15.001.0035-0 | 1023.72
15.001.0035-A | 948.61
15.001.0053-0 | 2773.21
15.001.0053-A | 2677.54
15.001.0054-0 | 1613.18
15.001.0054-A | 1546.43
15.001.0055-0 | 1729.88
15.001.0055-A | 1654.91
15.001.0056-0 | 1052.51
15.001.0056-A | 997.42
15.001.0057-0 | 3406.09
15.001.0057-A | 3279.69
15.001.0060-0 | 449.98
15.001.0060-A | 411.19
15.001.0061-0 | 782.78
15.001.0061-A | 715.57
15.001.0070-0 | 500.32
15.001.0070-A | 445.81
15.001.0071-0 | 575.25
15.001.0071-A | 514.01
15.001.0072-0 | 645.32
15.001.0072-A | 579.27
15.001.0073-0 | 745.62
15.001.0073-A | 676.85
15.001.0075-0 | 544.24
15.001.0075-A | 484.57
15.001.0076-0 | 636.23
15.001.0076-A | 573.77
15.001.0077-0 | 75.33
15.001.0077-A | 75.33
15.001.0078-0 | 89.76
15.001.0078-A | 89.76
15.001.0079-0 | 360.81
15.001.0079-A | 360.81
15.001.0080-0 | 34.3
15.001.0080-A | 31.64
15.001.0090-0 | 49.25
15.001.0090-A | 45.83
15.001.0095-0 | 67.7
15.001.0095-A | 63.13
15.001.0100-0 | 94.4
15.001.0100-A | 88.16
15.001.9999-0 | 5479
15.001.9999-A | 5053
15.002.0062-0 | 129.54
15.002.0062-A | 120.6
15.002.0063-0 | 223.88
15.002.0063-A | 214.94
15.002.0080-0 | 1112.41
15.002.0080-A | 1057.62
15.002.0082-0 | 1370.68
15.002.0082-A | 1304.92
15.002.0084-0 | 1513.12
15.002.0084-A | 1441.07
15.002.0086-0 | 1610.86
15.002.0086-A | 1533.59
15.002.0088-0 | 1665.59
15.002.0088-A | 1586.71
15.002.0090-0 | 1791.71
15.002.0090-A | 1707.16
15.002.0092-0 | 1978.22
15.002.0092-A | 1886.16
15.002.0094-0 | 2289.05
15.002.0094-A | 2183.14
15.002.0096-0 | 2449.19
15.002.0096-A | 2336.13
15.002.0120-0 | 159.84
15.002.0120-A | 147.55
15.002.0125-0 | 285.32
15.002.0125-A | 265.18
15.002.0130-0 | 970.12
15.002.0130-A | 896.13
15.002.0135-0 | 1820.03
15.002.0135-A | 1681.95
15.002.0200-0 | 182.37
15.002.0200-A | 175.24
15.002.0205-0 | 135.81
15.002.0205-A | 130.36
15.002.0210-0 | 101.36
15.002.0210-A | 97.79
15.002.0310-0 | 1374.77
15.002.0310-A | 1307.49
15.002.0400-0 | 129.54
15.002.0400-A | 120.6
15.002.0401-0 | 224.03
15.002.0401-A | 215.09
15.002.0580-0 | 3523.5
15.002.0580-A | 3460.47
15.002.0582-0 | 4580.88
15.002.0582-A | 4486.12
15.002.0584-0 | 5638.3
15.002.0584-A | 5541.26
15.002.0586-0 | 5796.48
15.002.0586-A | 5680.56
15.002.0588-0 | 6444.94
15.002.0588-A | 6334.1
15.002.0590-0 | 6542.37
15.002.0590-A | 6433
15.002.0592-0 | 7393.93
15.002.0592-A | 7235.71
15.002.0594-0 | 7278
15.002.0594-A | 7138.97
15.002.0596-0 | 7927.57
15.002.0596-A | 7781.16
15.002.0598-0 | 8763.42
15.002.0598-A | 8552.3
15.002.0600-0 | 8480.54
15.002.0600-A | 8299.51
15.002.0602-0 | 8720.24
15.002.0602-A | 8555.3
15.002.0604-0 | 9749.79
15.002.0604-A | 9526.77
15.002.0606-0 | 10355.31
15.002.0606-A | 10153.34
15.002.0608-0 | 11096.25
15.002.0608-A | 10831.21
15.002.0610-0 | 11685.02
15.002.0610-A | 11445.98
15.002.0612-0 | 12440.84
15.002.0612-A | 12133.81
15.002.0614-0 | 12797.22
15.002.0614-A | 12521.14
15.002.0616-0 | 13907.74
15.002.0616-A | 13594.59
15.002.0618-0 | 15741.21
15.002.0618-A | 15372.49
15.002.0620-0 | 16985.17
15.002.0620-A | 16579.4
15.002.0622-0 | 898.98
15.002.0622-A | 872.93
15.002.0623-0 | 1112.49
15.002.0623-A | 1079.16
15.002.0624-0 | 1311.22
15.002.0624-A | 1270.58
15.002.0625-0 | 1632.88
15.002.0625-A | 1585.19
15.002.0626-0 | 1708.46
15.002.0626-A | 1653.24
15.002.0627-0 | 1813.87
15.002.0627-A | 1758.21
15.002.0628-0 | 2148.25
15.002.0628-A | 2071.15
15.002.0629-0 | 2259.08
15.002.0629-A | 2187.51
15.002.0630-0 | 3080.44
15.002.0630-A | 3017.59
15.002.0631-0 | 2657.56
15.002.0631-A | 2565.94
15.002.0632-0 | 2687.36
15.002.0632-A | 2599.85
15.002.0633-0 | 3368.5
15.002.0633-A | 3294.89
15.002.0634-0 | 2983.37
15.002.0634-A | 2877.08
15.002.0635-0 | 2969.12
15.002.0635-A | 2873.65
15.002.0636-0 | 4132.88
15.002.0636-A | 4038.12
15.002.0637-0 | 4438.49
15.002.0637-A | 4355.47
15.002.0638-0 | 4092.02
15.002.0638-A | 3949.24
15.002.0639-0 | 4198.76
15.002.0639-A | 4071.43
15.002.0640-0 | 4558.96
15.002.0640-A | 4453.62
15.002.0641-0 | 4839.41
15.002.0641-A | 4742.37
15.002.0642-0 | 4880.44
15.002.0642-A | 4764.52
15.002.0643-0 | 5240.21
15.002.0643-A | 5129.18
15.002.0644-0 | 5279.67
15.002.0644-A | 5104.55
15.002.0645-0 | 5848.34
15.002.0645-A | 5700.69
15.002.0646-0 | 5639.42
15.002.0646-A | 5514.38
15.002.0647-0 | 6494.74
15.002.0647-A | 6325.94
15.002.0648-0 | 6437.56
15.002.0648-A | 6284.54
15.002.0649-0 | 7027.57
15.002.0649-A | 6881.16
15.002.0650-0 | 8430.51
15.002.0650-A | 8198.25
15.002.0651-0 | 8046.11
15.002.0651-A | 7837.08
15.002.0652-0 | 8755.31
15.002.0652-A | 8553.34
15.002.0653-0 | 10099.98
15.002.0653-A | 9820.95
15.002.0654-0 | 10456.17
15.002.0654-A | 10198.62
15.002.0655-0 | 11893.47
15.002.0655-A | 11558.43
15.002.0656-0 | 12123.77
15.002.0656-A | 11810.62
15.002.0657-0 | 13791.17
15.002.0657-A | 13422.45
15.002.0658-0 | 15575.03
15.002.0658-A | 15150.73
15.002.0659-0 | 18507.18
15.002.0659-A | 18027.3
15.002.0660-0 | 19308.75
15.002.0660-A | 18773.3
15.002.0661-0 | 21176.47
15.002.0661-A | 20585.44
15.002.0662-0 | 1222.49
15.002.0662-A | 1189.16
15.002.0663-0 | 1917.78
15.002.0663-A | 1870.09
15.002.0664-0 | 3139.92
15.002.0664-A | 3076.89
15.002.0665-0 | 4816.58
15.002.0665-A | 4733.56
15.002.0666-0 | 6589.37
15.002.0666-A | 6480
15.002.0668-0 | 678.51
15.002.0668-A | 652.46
15.002.0669-0 | 793.94
15.002.0669-A | 760.61
15.002.0670-0 | 935.9
15.002.0670-A | 895.26
15.002.0671-0 | 1206.5
15.002.0671-A | 1158.81
15.002.0672-0 | 1219.9
15.002.0672-A | 1164.68
15.002.0673-0 | 1382.59
15.002.0673-A | 1326.93
15.002.0674-0 | 1771.13
15.002.0674-A | 1694.03
15.002.0675-0 | 1729.9
15.002.0675-A | 1658.33
15.002.0676-0 | 2371.49
15.002.0676-A | 2308.64
15.002.0677-0 | 1932.2
15.002.0677-A | 1840.51
15.002.0678-0 | 2080.51
15.002.0678-A | 1993
15.002.0679-0 | 2460.33
15.002.0679-A | 2386.72
15.002.0680-0 | 2217.77
15.002.0680-A | 2111.48
15.002.0681-0 | 2256.6
15.002.0681-A | 2161.13
15.002.0682-0 | 3106.42
15.002.0682-A | 3011.66
15.002.0683-0 | 3283.94
15.002.0683-A | 3200.92
15.002.0684-0 | 2928.71
15.002.0684-A | 2785.93
15.002.0685-0 | 2954.56
15.002.0685-A | 2827.23
15.002.0686-0 | 3407.68
15.002.0686-A | 3302.34
15.002.0687-0 | 3655.13
15.002.0687-A | 3558.09
15.002.0688-0 | 3707.37
15.002.0688-A | 3591.45
15.002.0689-0 | 4029.3
15.002.0689-A | 3918.27
15.002.0690-0 | 4003.1
15.002.0690-A | 3827.98
15.002.0691-0 | 4608.03
15.002.0691-A | 4460.38
15.002.0692-0 | 4403.63
15.002.0692-A | 4278.59
15.002.0693-0 | 5207.43
15.002.0693-A | 5038.63
15.002.0694-0 | 5177.29
15.002.0694-A | 5024.27
15.002.0695-0 | 5761.02
15.002.0695-A | 5614.61
15.002.0696-0 | 7007.16
15.002.0696-A | 6774.9
15.002.0697-0 | 6638.01
15.002.0697-A | 6428.98
15.002.0698-0 | 7307.83
15.002.0698-A | 7105.86
15.002.0699-0 | 8507.6
15.002.0699-A | 8228.57
15.002.0700-0 | 8856.33
15.002.0700-A | 8598.78
15.002.0701-0 | 10017.06
15.002.0701-A | 9682.02
15.002.0702-0 | 10408.13
15.002.0702-A | 10094.98
15.002.0703-0 | 11956.62
15.002.0703-A | 11587.9
15.002.0704-0 | 13506.71
15.002.0704-A | 13082.41
15.002.0705-0 | 15162.6
15.002.0705-A | 14682.72
15.002.0706-0 | 16897.86
15.002.0706-A | 16362.41
15.002.0707-0 | 18634.69
15.002.0707-A | 18043.66
15.002.9999-0 | 5046
15.002.9999-A | 4877
15.003.0023-0 | 33.18
15.003.0023-A | 31.03
15.003.0024-0 | 46.4
15.003.0024-A | 43.29
15.003.0025-1 | 62.38
15.003.0025-B | 58.38
15.003.0026-1 | 72.2
15.003.0026-B | 67.31
15.003.0027-1 | 87.39
15.003.0027-B | 81.77
15.003.0028-0 | 118.83
15.003.0028-A | 112.86
15.003.0066-0 | 764.59
15.003.0066-A | 724.36
15.003.0068-0 | 1034.64
15.003.0068-A | 975.95
15.003.0069-0 | 268.82
15.003.0069-A | 255.41
15.003.0073-0 | 619.89
15.003.0073-A | 574.98
15.003.0175-0 | 19.66
15.003.0175-A | 19.66
15.003.0177-0 | 20.46
15.003.0177-A | 18.74
15.003.0178-0 | 31.21
15.003.0178-A | 28.6
15.003.0180-0 | 45.46
15.003.0180-A | 42.66
15.003.0181-0 | 35
15.003.0181-A | 35
15.003.0185-0 | 10.25
15.003.0185-A | 10.03
15.003.0186-0 | 414.24
15.003.0186-A | 407.53
15.003.0190-0 | 224.44
15.003.0190-A | 217.73
15.003.0192-0 | 123.35
15.003.0192-A | 116.64
15.003.0193-0 | 111.16
15.003.0193-A | 104.68
15.003.0194-0 | 96.87
15.003.0194-A | 90.39
15.003.0200-0 | 5.98
15.003.0200-A | 5.49
15.003.0202-0 | 7.17
15.003.0202-A | 6.59
15.003.0204-0 | 9.18
15.003.0204-A | 8.47
15.003.0206-0 | 11.83
15.003.0206-A | 11.03
15.003.0208-0 | 14.54
15.003.0208-A | 13.65
15.003.0210-0 | 17.67
15.003.0210-A | 16.6
15.003.0212-0 | 34.83
15.003.0212-A | 33.49
15.003.0214-0 | 41.78
15.003.0214-A | 40.3
15.003.0216-0 | 57.08
15.003.0216-A | 55.3
15.003.0350-0 | 10.16
15.003.0350-A | 9.07
15.003.0351-0 | 15.97
15.003.0351-A | 14.25
15.003.0352-0 | 17.43
15.003.0352-A | 15.55
15.003.0353-0 | 26.14
15.003.0353-A | 23.33
15.003.0354-1 | 29.05
15.003.0354-B | 25.92
15.003.0355-0 | 43.58
15.003.0355-A | 38.88
15.003.0356-1 | 35.21
15.003.0356-B | 31.41
15.003.0357-0 | 52.82
15.003.0357-A | 47.12
15.003.0358-1 | 46.17
15.003.0358-B | 41.7
15.003.0359-0 | 76.19
15.003.0359-A | 68.81
15.003.0360-0 | 63.4
15.003.0360-A | 55.61
15.003.0361-0 | 92.55
15.003.0361-A | 80.87
15.003.0365-0 | 24.19
15.003.0365-A | 21.6
15.003.0370-0 | 8.48
15.003.0370-A | 7.59
15.003.0371-0 | 8.42
15.003.0371-A | 7.52
15.003.0372-0 | 8.51
15.003.0372-A | 7.61
15.003.0373-0 | 13.95
15.003.0373-A | 13.06
15.003.0375-0 | 46.67
15.003.0375-A | 41.48
15.003.0377-0 | 39
15.003.0377-A | 33.81
15.003.0379-0 | 19.57
15.003.0379-A | 16.97
15.003.0380-0 | 27.07
15.003.0380-A | 24.47
15.003.0381-0 | 21.01
15.003.0381-A | 18.41
15.003.0390-0 | 5.08
15.003.0390-A | 4.46
15.003.0391-0 | 5.09
15.003.0391-A | 4.47
15.003.0392-0 | 5.14
15.003.0392-A | 4.52
15.003.0393-0 | 5.61
15.003.0393-A | 4.93
15.003.0394-0 | 5.72
15.003.0394-A | 5.04
15.003.0395-0 | 6.22
15.003.0395-A | 5.49
15.003.0396-0 | 6.46
15.003.0396-A | 5.73
15.003.0397-0 | 7.25
15.003.0397-A | 6.47
15.003.0398-0 | 8.53
15.003.0398-A | 7.75
15.003.0400-0 | 153.08
15.003.0400-A | 135.2
15.003.0405-0 | 38.08
15.003.0405-A | 33.61
15.003.0410-0 | 90.35
15.003.0410-A | 81.41
15.003.0415-0 | 129.64
15.003.0415-A | 112.33
15.003.0420-0 | 20.89
15.003.0420-A | 18.19
15.003.0421-0 | 27.86
15.003.0421-A | 24.26
15.003.0500-0 | 63.87
15.003.0500-A | 61.19
15.003.0505-0 | 93.04
15.003.0505-A | 89.47
15.003.0510-0 | 68.99
15.003.0510-A | 66.76
15.003.0515-0 | 39.37
15.003.0515-A | 37.59
15.003.0550-0 | 63.44
15.003.0550-A | 62.88
15.003.0552-0 | 73.87
15.003.0552-A | 73.21
15.003.0600-0 | 100.99
15.003.0600-A | 92.05
15.003.0650-0 | 101.82
15.003.0650-A | 92.88
15.003.9999-0 | 6377
15.003.9999-A | 5824
15.004.0010-0 | 507.63
15.004.0010-A | 480.17
15.004.0011-0 | 679.83
15.004.0011-A | 645.8
15.004.0012-0 | 1377.91
15.004.0012-A | 1317.34
15.004.0013-0 | 1862.18
15.004.0013-A | 1792.96
15.004.0014-0 | 2885.87
15.004.0014-A | 2802.93
15.004.0023-0 | 18.66
15.004.0023-A | 16.94
15.004.0024-0 | 20.32
15.004.0024-A | 18.38
15.004.0025-0 | 24.02
15.004.0025-A | 21.86
15.004.0026-0 | 27.53
15.004.0026-A | 25.14
15.004.0027-0 | 36.72
15.004.0027-A | 34.02
15.004.0028-0 | 48.85
15.004.0028-A | 45.83
15.004.0045-0 | 192.61
15.004.0045-A | 172.5
15.004.0046-0 | 311.46
15.004.0046-A | 280.96
15.004.0050-0 | 147.01
15.004.0050-A | 132.71
15.004.0051-0 | 140.66
15.004.0051-A | 126.36
15.004.0053-0 | 280.93
15.004.0053-A | 252.32
15.004.0055-0 | 255.43
15.004.0055-A | 226.45
15.004.0058-0 | 248.1
15.004.0058-A | 219.12
15.004.0059-0 | 132.13
15.004.0059-A | 116.48
15.004.0060-1 | 218.63
15.004.0060-B | 198.52
15.004.0061-0 | 288.29
15.004.0061-A | 263.7
15.004.0062-0 | 275.61
15.004.0062-A | 251.02
15.004.0063-0 | 152.94
15.004.0063-A | 136.1
15.004.0064-0 | 194.54
15.004.0064-A | 173.48
15.004.0065-0 | 131.38
15.004.0065-A | 115.74
15.004.0067-0 | 146.5
15.004.0067-A | 129.78
15.004.0070-0 | 212.94
15.004.0070-A | 190.94
15.004.0074-0 | 292.37
15.004.0074-A | 263.31
15.004.0075-0 | 149.22
15.004.0075-A | 132.49
15.004.0076-0 | 42.46
15.004.0076-A | 40.9
15.004.0080-0 | 176.73
15.004.0080-A | 155.54
15.004.0085-0 | 177.68
15.004.0085-A | 160.95
15.004.0086-0 | 12.61
15.004.0086-A | 11.32
15.004.0090-0 | 128.4
15.004.0090-A | 112.76
15.004.0102-1 | 305.84
15.004.0102-B | 274.62
15.004.0103-0 | 265.83
15.004.0103-A | 236.85
15.004.0104-0 | 275.08
15.004.0104-A | 246.1
15.004.0105-0 | 289.09
15.004.0105-A | 260.11
15.004.0108-0 | 258.33
15.004.0108-A | 231.59
15.004.0110-0 | 250.61
15.004.0110-A | 223.87
15.004.0125-0 | 270.55
15.004.0125-A | 242.46
15.004.0126-0 | 249.76
15.004.0126-A | 223.01
15.004.0127-0 | 242.04
15.004.0127-A | 215.29
15.004.0130-0 | 260.5
15.004.0130-A | 233.76
15.004.0131-0 | 233.02
15.004.0131-A | 208.5
15.004.0133-0 | 225.3
15.004.0133-A | 200.78
15.004.0150-0 | 214.85
15.004.0150-A | 192.86
15.004.0151-0 | 175.66
15.004.0151-A | 157.78
15.004.0160-0 | 125.47
15.004.0160-A | 111.49
15.004.0161-0 | 162.24
15.004.0161-A | 144.37
15.004.0170-0 | 42.84
15.004.0170-A | 38.55
15.004.0175-1 | 158.52
15.004.0175-B | 149.58
15.004.0176-0 | 96.58
15.004.0176-A | 87.64
15.004.0180-0 | 93.04
15.004.0180-A | 88.57
15.004.0181-0 | 55.05
15.004.0181-A | 50.58
15.004.0190-0 | 38.59
15.004.0190-A | 35.02
15.004.0200-0 | 124.36
15.004.0200-A | 115.4
15.004.0202-0 | 74.1
15.004.0202-A | 67.05
15.004.0204-0 | 44.37
15.004.0204-A | 40.42
15.004.0210-0 | 21.71
15.004.0210-A | 19.93
15.004.0212-0 | 17.21
15.004.0212-A | 15.87
15.004.0220-0 | 141.38
15.004.0220-A | 132.42
15.004.0222-0 | 90.73
15.004.0222-A | 82.67
15.004.0224-0 | 49.15
15.004.0224-A | 45.21
15.004.0250-0 | 203.42
15.004.0250-A | 183.66
15.004.0251-0 | 272.74
15.004.0251-A | 244.04
15.004.0255-0 | 258.56
15.004.0255-A | 236.21
15.004.0300-0 | 9.2
15.004.0300-A | 9.2
15.004.0305-0 | 3.9
15.004.0305-A | 3.9
15.004.0310-0 | 25.36
15.004.0310-A | 25.36
15.004.0315-0 | 5.38
15.004.0315-A | 5.38
15.004.0320-0 | 18.09
15.004.0320-A | 18.09
15.004.0325-0 | 9.81
15.004.0325-A | 9.81
15.004.0330-0 | 31.97
15.004.0330-A | 31.97
15.004.0335-0 | 23.82
15.004.0335-A | 23.82
15.004.0600-0 | 66.41
15.004.0600-A | 66.19
15.004.0620-0 | 124.66
15.004.0620-A | 124.44
15.004.0700-0 | 2.96
15.004.0700-A | 2.57
15.004.0705-0 | 3.94
15.004.0705-A | 3.42
15.004.0710-0 | 5.99
15.004.0710-A | 5.21
15.004.0715-0 | 8.06
15.004.0715-A | 7.02
15.004.0720-0 | 16.03
15.004.0720-A | 13.96
15.004.9999-0 | 4707
15.004.9999-A | 4262
15.005.0010-0 | 199.57
15.005.0010-A | 186.16
15.005.0020-0 | 312.39
15.005.0020-A | 290.04
15.005.0030-0 | 193.44
15.005.0030-A | 175.56
15.005.0040-1 | 184.24
15.005.0040-B | 173.07
15.005.0050-0 | 207.9
15.005.0050-A | 195.61
15.005.0060-0 | 224.58
15.005.0060-A | 205.11
15.005.0070-0 | 191.27
15.005.0070-A | 179.16
15.005.0100-0 | 52.99
15.005.0100-A | 48.74
15.005.0110-0 | 66.12
15.005.0110-A | 61.55
15.005.0120-0 | 80.49
15.005.0120-A | 75.6
15.005.0130-0 | 106.4
15.005.0130-A | 100.79
15.005.0140-0 | 143.29
15.005.0140-A | 137.32
15.005.0200-0 | 352.64
15.005.0200-A | 328.71
15.005.0201-0 | 389.88
15.005.0201-A | 365.95
15.005.0202-0 | 751.69
15.005.0202-A | 708.62
15.005.0203-0 | 1223.76
15.005.0203-A | 1174
15.005.0204-0 | 812.77
15.005.0204-A | 769.71
15.005.0205-0 | 1318.83
15.005.0205-A | 1269.07
15.005.0206-0 | 1436.77
15.005.0206-A | 1366.37
15.005.0207-0 | 1383.57
15.005.0207-A | 1313.19
15.005.0208-0 | 1610.54
15.005.0208-A | 1557.35
15.005.0209-0 | 1610.54
15.005.0209-A | 1557.35
15.005.0253-0 | 30.9
15.005.0253-A | 28.31
15.005.0255-0 | 117.21
15.005.0255-A | 108.25
15.005.0260-0 | 138.44
15.005.0260-A | 129.47
15.005.0275-0 | 30.42
15.005.0275-A | 27.83
15.005.0278-0 | 19.53
15.005.0278-A | 17.45
15.005.0280-0 | 31.46
15.005.0280-A | 28.87
15.005.9999-0 | 5835
15.005.9999-A | 5444
15.006.0010-0 | 736.19
15.006.0010-A | 730.83
15.006.0012-0 | 729.49
15.006.0012-A | 725.02
15.006.0015-0 | 181.88
15.006.0015-A | 181.36
15.006.0016-0 | 362.8
15.006.0016-A | 361.89
15.006.0035-0 | 4583
15.006.0035-A | 4543.49
15.006.0040-0 | 757.13
15.006.0040-A | 717.62
15.006.0045-0 | 1183.73
15.006.0045-A | 1125.53
15.006.9999-0 | 3268
15.006.9999-A | 3197
15.007.0208-0 | 163.86
15.007.0208-A | 149.12
15.007.0209-0 | 135.95
15.007.0209-A | 124.02
15.007.0210-0 | 779.15
15.007.0210-A | 733
15.007.0214-0 | 34.33
15.007.0214-A | 32.55
15.007.0216-0 | 24.4
15.007.0216-A | 22.17
15.007.0218-0 | 11
15.007.0218-A | 9.66
15.007.0250-0 | 21861.63
15.007.0250-A | 21843.75
15.007.0255-0 | 14596.01
15.007.0255-A | 14578.13
15.007.0260-0 | 25695.19
15.007.0260-A | 25580.98
15.007.0280-0 | 931.15
15.007.0280-A | 926.68
15.007.0285-0 | 760.99
15.007.0285-A | 756.52
15.007.0290-0 | 420.07
15.007.0290-A | 415.6
15.007.0295-0 | 584.27
15.007.0295-A | 579.8
15.007.0334-0 | 103.09
15.007.0334-A | 103.09
15.007.0338-0 | 166.98
15.007.0338-A | 158.04
15.007.0340-0 | 34.62
15.007.0340-A | 33.05
15.007.0345-0 | 21.06
15.007.0345-A | 20.17
15.007.0347-0 | 51.86
15.007.0347-A | 49.63
15.007.0350-0 | 586.06
15.007.0350-A | 550.3
15.007.0351-0 | 269.7
15.007.0351-A | 242.88
15.007.0357-0 | 219.05
15.007.0357-A | 214.58
15.007.0359-0 | 733.54
15.007.0359-A | 697.78
15.007.0400-0 | 72.56
15.007.0400-A | 64.51
15.007.0405-0 | 77.64
15.007.0405-A | 69.59
15.007.0410-0 | 189.47
15.007.0410-A | 179.41
15.007.0415-0 | 277.75
15.007.0415-A | 265.68
15.007.0420-0 | 266.79
15.007.0420-A | 256.27
15.007.0425-0 | 345.86
15.007.0425-A | 325.74
15.007.0430-0 | 521.85
15.007.0430-A | 501.73
15.007.0435-0 | 705.03
15.007.0435-A | 684.91
15.007.0495-0 | 76.75
15.007.0495-A | 67.81
15.007.0498-0 | 80.34
15.007.0498-A | 71.4
15.007.0501-0 | 171.95
15.007.0501-A | 160.78
15.007.0504-0 | 257.54
15.007.0504-A | 244.13
15.007.0507-0 | 300.45
15.007.0507-A | 284.8
15.007.0511-0 | 384.73
15.007.0511-A | 362.38
15.007.0514-0 | 569.87
15.007.0514-A | 543.05
15.007.0517-0 | 669.82
15.007.0517-A | 640.76
15.007.0520-0 | 49.83
15.007.0520-A | 49.51
15.007.0521-0 | 49.83
15.007.0521-A | 49.51
15.007.0522-0 | 55.22
15.007.0522-A | 54.83
15.007.0523-0 | 70.33
15.007.0523-A | 69.94
15.007.0524-0 | 75.19
15.007.0524-A | 74.15
15.007.0525-0 | 75.19
15.007.0525-A | 74.15
15.007.0526-0 | 85.26
15.007.0526-A | 84.22
15.007.0527-0 | 104.97
15.007.0527-A | 103.93
15.007.0528-0 | 159.26
15.007.0528-A | 158.22
15.007.0529-0 | 331.54
15.007.0529-A | 330.5
15.007.0530-0 | 23.18
15.007.0530-A | 22.29
15.007.0531-0 | 23.6
15.007.0531-A | 22.71
15.007.0532-0 | 28.69
15.007.0532-A | 27.8
15.007.0533-0 | 39.14
15.007.0533-A | 38.25
15.007.0534-0 | 43.25
15.007.0534-A | 42.36
15.007.0535-0 | 50.33
15.007.0535-A | 49.44
15.007.0550-0 | 3.71
15.007.0550-A | 3.32
15.007.0552-0 | 4.41
15.007.0552-A | 4.02
15.007.0554-0 | 16.39
15.007.0554-A | 15.1
15.007.0556-0 | 25.79
15.007.0556-A | 24.5
15.007.0558-0 | 60.47
15.007.0558-A | 59.18
15.007.0560-0 | 77.71
15.007.0560-A | 76.42
15.007.0566-0 | 17.52
15.007.0566-A | 16.23
15.007.0567-0 | 24.25
15.007.0567-A | 22.96
15.007.0568-0 | 24.25
15.007.0568-A | 22.96
15.007.0569-0 | 40.12
15.007.0569-A | 38.83
15.007.0570-0 | 7.77
15.007.0570-A | 7.45
15.007.0572-0 | 17.33
15.007.0572-A | 17.01
15.007.0575-0 | 32.61
15.007.0575-A | 32.22
15.007.0600-0 | 35.26
15.007.0600-A | 33.48
15.007.0605-0 | 64.74
15.007.0605-A | 62.96
15.007.0608-0 | 157.23
15.007.0608-A | 155.45
15.007.0609-0 | 168.42
15.007.0609-A | 166.64
15.007.0610-0 | 264.06
15.007.0610-A | 262.28
15.007.0611-0 | 584.81
15.007.0611-A | 583.03
15.007.0615-0 | 865.24
15.007.0615-A | 863.46
15.007.0620-0 | 37.74
15.007.0620-A | 35.96
15.007.0623-0 | 51.45
15.007.0623-A | 49.67
15.007.0628-0 | 114.18
15.007.0628-A | 112.4
15.007.0630-0 | 199.39
15.007.0630-A | 197.61
15.007.0633-0 | 587.39
15.007.0633-A | 585.61
15.007.0635-0 | 961.15
15.007.0635-A | 959.37
15.007.0650-0 | 30.29
15.007.0650-A | 28.51
15.007.0652-0 | 50.7
15.007.0652-A | 48.47
15.007.0655-0 | 88.25
15.007.0655-A | 86.02
15.007.0658-0 | 100.2
15.007.0658-A | 97.97
15.007.0660-0 | 341.93
15.007.0660-A | 339.7
15.007.0663-0 | 427.73
15.007.0663-A | 425.5
15.007.0665-0 | 1262.13
15.007.0665-A | 1259.9
15.007.0670-0 | 27.39
15.007.0670-A | 25.61
15.007.0673-0 | 37.89
15.007.0673-A | 36.11
15.007.0680-0 | 123.39
15.007.0680-A | 121.61
15.007.0682-0 | 152.37
15.007.0682-A | 150.59
15.007.0684-0 | 297.39
15.007.0684-A | 295.61
15.007.0686-0 | 433.28
15.007.0686-A | 431.5
15.007.0688-0 | 1209.39
15.007.0688-A | 1207.61
15.007.0689-0 | 1673.39
15.007.0689-A | 1671.61
15.007.0696-0 | 145.22
15.007.0696-A | 140.75
15.007.0697-0 | 165.9
15.007.0697-A | 161.43
15.007.0699-0 | 227.51
15.007.0699-A | 223.04
15.007.0705-0 | 95.21
15.007.0705-A | 86.27
15.007.0710-0 | 85.1
15.007.0710-A | 78.39
15.007.0711-0 | 120.64
15.007.0711-A | 112.59
15.007.0712-0 | 143.94
15.007.0712-A | 135
15.007.0713-0 | 24.63
15.007.0713-A | 23.29
15.007.0714-0 | 30.23
15.007.0714-A | 28.45
15.007.0715-0 | 34.01
15.007.0715-A | 32.23
15.007.0716-0 | 46.29
15.007.0716-A | 44.06
15.007.0717-0 | 63.57
15.007.0717-A | 61.34
15.007.0718-0 | 119.83
15.007.0718-A | 117.6
15.007.9999-0 | 6032
15.007.9999-A | 5776
15.008.0010-0 | 1.34
15.008.0010-A | 1.2
15.008.0015-0 | 1.77
15.008.0015-A | 1.59
15.008.0020-0 | 2.37
15.008.0020-A | 2.14
15.008.0025-0 | 3.12
15.008.0025-A | 2.85
15.008.0030-0 | 3.95
15.008.0030-A | 3.64
15.008.0035-0 | 5.39
15.008.0035-A | 5.03
15.008.0080-0 | 1.74
15.008.0080-A | 1.56
15.008.0085-0 | 2.32
15.008.0085-A | 2.09
15.008.0090-0 | 3.05
15.008.0090-A | 2.78
15.008.0095-0 | 3.84
15.008.0095-A | 3.52
15.008.0100-0 | 5.22
15.008.0100-A | 4.86
15.008.0105-0 | 7.07
15.008.0105-A | 6.67
15.008.0110-0 | 9.55
15.008.0110-A | 9.1
15.008.0112-0 | 13.65
15.008.0112-A | 12.97
15.008.0115-0 | 19.51
15.008.0115-A | 18.62
15.008.0120-0 | 26.26
15.008.0120-A | 25.15
15.008.0125-0 | 33.77
15.008.0125-A | 32.43
15.008.0130-0 | 43.93
15.008.0130-A | 42.36
15.008.0135-0 | 52.9
15.008.0135-A | 51.11
15.008.0140-0 | 62.82
15.008.0140-A | 60.81
15.008.0145-0 | 81.07
15.008.0145-A | 78.83
15.008.0150-0 | 92.65
15.008.0150-A | 90.19
15.008.0155-0 | 3.02
15.008.0155-A | 2.8
15.008.0157-0 | 3.11
15.008.0157-A | 2.88
15.008.0159-0 | 4.55
15.008.0159-A | 4.28
15.008.0161-0 | 5.5
15.008.0161-A | 5.23
15.008.0163-0 | 7.91
15.008.0163-A | 7.6
15.008.0165-0 | 11.56
15.008.0165-A | 11.24
15.008.0167-0 | 16.2
15.008.0167-A | 15.84
15.008.0169-0 | 20.39
15.008.0169-A | 20.04
15.008.0171-0 | 2.02
15.008.0171-A | 1.84
15.008.0173-0 | 2.73
15.008.0173-A | 2.51
15.008.0175-0 | 3.51
15.008.0175-A | 3.25
15.008.0177-0 | 4.4
15.008.0177-A | 4.08
15.008.0179-0 | 5.2
15.008.0179-A | 4.84
15.008.0181-0 | 7.03
15.008.0181-A | 6.62
15.008.0183-0 | 10.49
15.008.0183-A | 10.04
15.008.0185-0 | 13.27
15.008.0185-A | 12.6
15.008.0187-0 | 18.43
15.008.0187-A | 17.54
15.008.0189-0 | 25.4
15.008.0189-A | 24.28
15.008.0191-0 | 35.61
15.008.0191-A | 34.26
15.008.0193-0 | 39.25
15.008.0193-A | 37.68
15.008.0194-0 | 48.15
15.008.0194-A | 46.36
15.008.0197-0 | 56.98
15.008.0197-A | 54.96
15.008.0199-0 | 71.98
15.008.0199-A | 69.74
15.008.0200-0 | 1.92
15.008.0200-A | 1.74
15.008.0205-0 | 2.54
15.008.0205-A | 2.31
15.008.0210-0 | 3.29
15.008.0210-A | 3.02
15.008.0215-0 | 4.1
15.008.0215-A | 3.78
15.008.0220-0 | 5.75
15.008.0220-A | 5.39
15.008.0225-0 | 7.45
15.008.0225-A | 7.04
15.008.0230-0 | 10
15.008.0230-A | 9.55
15.008.0232-0 | 14.06
15.008.0232-A | 13.38
15.008.0235-0 | 19.57
15.008.0235-A | 18.68
15.008.0240-0 | 27.2
15.008.0240-A | 26.08
15.008.0245-0 | 34.08
15.008.0245-A | 32.74
15.008.0250-0 | 43.86
15.008.0250-A | 42.3
15.008.0255-0 | 52.9
15.008.0255-A | 51.11
15.008.0260-0 | 62.82
15.008.0260-A | 60.81
15.008.0265-0 | 81.07
15.008.0265-A | 78.83
15.008.0270-0 | 95.23
15.008.0270-A | 92.77
15.008.0300-0 | 2.56
15.008.0300-A | 2.34
15.008.0301-0 | 3.45
15.008.0301-A | 3.18
15.008.0302-0 | 5.2
15.008.0302-A | 4.8
15.008.0320-0 | 2.23
15.008.0320-A | 2.01
15.008.0321-0 | 2.45
15.008.0321-A | 2.22
15.008.0391-0 | 31.58
15.008.0391-A | 29.79
15.008.0392-0 | 39.35
15.008.0392-A | 37.11
15.008.0393-0 | 47.5
15.008.0393-A | 44.82
15.008.9999-0 | 5088
15.008.9999-A | 4782
15.009.0010-0 | 15.82
15.009.0010-A | 14.7
15.009.0015-0 | 19.26
15.009.0015-A | 17.9
15.009.0020-0 | 21.83
15.009.0020-A | 20.47
15.009.0025-0 | 24.68
15.009.0025-A | 23.32
15.009.0100-0 | 0.55
15.009.0100-A | 0.52
15.009.0105-0 | 0.75
15.009.0105-A | 0.7
15.009.0110-0 | 1.07
15.009.0110-A | 1.02
15.009.0115-0 | 1.58
15.009.0115-A | 1.53
15.009.0120-0 | 2.43
15.009.0120-A | 2.34
15.009.0125-0 | 3.69
15.009.0125-A | 3.57
15.009.0130-0 | 5.89
15.009.0130-A | 5.71
15.009.0135-0 | 9.8
15.009.0135-A | 9.44
15.009.0140-0 | 12.65
15.009.0140-A | 12.29
15.009.0143-0 | 17.64
15.009.0143-A | 17.2
15.009.0150-0 | 22.91
15.009.0150-A | 22.42
15.009.0155-0 | 30.75
15.009.0155-A | 30.22
15.009.9999-0 | 4167
15.009.9999-A | 3958
15.010.0010-0 | 1.1
15.010.0010-A | 0.99
15.010.0012-0 | 1.79
15.010.0012-A | 1.62
15.010.0030-0 | 4.9
15.010.0030-A | 4.63
15.010.0031-0 | 7
15.010.0031-A | 6.68
15.010.0032-0 | 9.11
15.010.0032-A | 8.75
15.010.0035-0 | 18.88
15.010.0035-A | 17.53
15.010.0036-0 | 37.91
15.010.0036-A | 35.23
15.010.0040-0 | 3.56
15.010.0040-A | 3.3
15.010.0041-0 | 4.95
15.010.0041-A | 4.64
15.010.0042-0 | 6.58
15.010.0042-A | 6.22
15.010.0043-0 | 10.78
15.010.0043-A | 10.34
15.010.0045-0 | 18.13
15.010.0045-A | 17.5
15.010.0046-0 | 29.34
15.010.0046-A | 28.44
15.010.0047-0 | 93.09
15.010.0047-A | 85.04
15.010.0048-0 | 123.35
15.010.0048-A | 112.62
15.010.0049-0 | 164.58
15.010.0049-A | 151.17
15.010.0060-0 | 1.75
15.010.0060-A | 1.66
15.010.0061-0 | 2.53
15.010.0061-A | 2.4
15.010.0062-0 | 3.41
15.010.0062-A | 3.19
15.010.0063-0 | 3.65
15.010.0063-A | 3.43
15.010.0064-0 | 2.15
15.010.0064-A | 2.06
15.010.0065-0 | 3.13
15.010.0065-A | 2.99
15.010.0066-0 | 4.19
15.010.0066-A | 3.97
15.010.0067-0 | 4.47
15.010.0067-A | 4.25
15.010.0070-0 | 1.08
15.010.0070-A | 0.99
15.010.0071-0 | 1.77
15.010.0071-A | 1.64
15.010.0072-0 | 2.6
15.010.0072-A | 2.37
15.010.0073-0 | 2.79
15.010.0073-A | 2.56
15.010.0100-0 | 60.65
15.010.0100-A | 52.61
15.010.0110-0 | 101.04
15.010.0110-A | 87.63
15.010.9999-0 | 4732
15.010.9999-A | 4396
15.011.0009-0 | 1330.38
15.011.0009-A | 1234.25
15.011.0012-0 | 1469.26
15.011.0012-A | 1362.18
15.011.0014-0 | 2031.23
15.011.0014-A | 1885.82
15.011.0017-0 | 3499.07
15.011.0017-A | 3318.87
15.011.0021-0 | 820.3
15.011.0021-A | 736.52
15.011.0024-0 | 1046.05
15.011.0024-A | 939.92
15.011.0027-0 | 1115.84
15.011.0027-A | 1000.76
15.011.0030-0 | 2663.83
15.011.0030-A | 2482.5
15.011.0070-0 | 11052.68
15.011.0070-A | 10783.69
15.011.0071-0 | 12602.68
15.011.0071-A | 12333.69
15.011.0072-0 | 13472.68
15.011.0072-A | 13203.69
15.011.0073-0 | 18362.68
15.011.0073-A | 18093.69
15.011.0074-0 | 20362.68
15.011.0074-A | 20093.69
15.011.0075-0 | 16711.27
15.011.0075-A | 16265.74
15.011.0076-0 | 19793.39
15.011.0076-A | 19347.87
15.011.0077-0 | 20581.17
15.011.0077-A | 20135.65
15.011.0078-0 | 27384.86
15.011.0078-A | 26939.34
15.011.0079-0 | 30010.03
15.011.0079-A | 29567.92
15.011.0081-0 | 1967.81
15.011.0081-A | 1859.04
15.011.0084-0 | 2145.24
15.011.0084-A | 2021.99
15.011.0087-0 | 2213.51
15.011.0087-A | 2081.32
15.011.0093-0 | 3548.83
15.011.0093-A | 3352.87
15.011.0130-0 | 11766.8
15.011.0130-A | 11278.14
15.011.0132-0 | 13221.07
15.011.0132-A | 12732.41
15.011.0134-0 | 16101.58
15.011.0134-A | 15612.93
15.011.0136-0 | 17758.21
15.011.0136-A | 17264.85
15.011.0138-0 | 18963.08
15.011.0138-A | 18469.72
15.011.0150-0 | 9196.85
15.011.0150-A | 8880.04
15.011.0152-0 | 10018.55
15.011.0152-A | 9701.74
15.011.0154-0 | 11322.79
15.011.0154-A | 11005.98
15.011.0156-0 | 12939.58
15.011.0156-A | 12620.01
15.011.0158-0 | 13770.86
15.011.0158-A | 13451.29
15.011.0160-0 | 26898.13
15.011.0160-A | 26398.99
15.011.0162-0 | 19783.17
15.011.0162-A | 19457.82
15.011.9999-0 | 3814
15.011.9999-A | 3636
15.012.0060-0 | 28.38
15.012.0060-A | 27.51
15.012.9999-0 | 13839
15.012.9999-A | 13298
15.013.9999-0 | 5055
15.013.9999-A | 4828
15.014.0005-0 | 68.01
15.014.0005-A | 61.24
15.014.0010-0 | 78.7
15.014.0010-A | 71.76
15.014.0015-0 | 87.71
15.014.0015-A | 80.59
15.014.0020-0 | 107.14
15.014.0020-A | 99.85
15.014.0025-0 | 120.2
15.014.0025-A | 112.71
15.014.0030-0 | 149.7
15.014.0030-A | 142.02
15.014.0035-0 | 194.28
15.014.0035-A | 186.41
15.014.0100-0 | 1086
15.014.0100-A | 992.67
15.014.0105-0 | 1353.62
15.014.0105-A | 1229.19
15.014.0110-0 | 1353.62
15.014.0110-A | 1229.19
15.014.0115-0 | 1415.46
15.014.0115-A | 1291.03
15.014.0120-0 | 1764.79
15.014.0120-A | 1609.26
15.014.0125-0 | 1706.09
15.014.0125-A | 1550.56
15.014.0130-0 | 1805.14
15.014.0130-A | 1649.61
15.014.0135-0 | 1762.69
15.014.0135-A | 1607.16
15.014.0140-0 | 2062.87
15.014.0140-A | 1876.23
15.014.0145-0 | 2129.71
15.014.0145-A | 1943.03
15.014.9999-0 | 4112
15.014.9999-A | 3769
15.015.0020-0 | 250.39
15.015.0020-A | 220.65
15.015.0021-0 | 189.27
15.015.0021-A | 167.64
15.015.0022-0 | 250.58
15.015.0022-A | 226.72
15.015.0025-0 | 190.2
15.015.0025-A | 167.78
15.015.0026-0 | 163.48
15.015.0026-A | 145.02
15.015.0027-0 | 208.67
15.015.0027-A | 190.21
15.015.0035-0 | 465.9
15.015.0035-A | 412.37
15.015.0036-0 | 310.87
15.015.0036-A | 277.61
15.015.0037-0 | 372.17
15.015.0037-A | 337.13
15.015.0040-0 | 350.98
15.015.0040-A | 311.07
15.015.0041-0 | 281.95
15.015.0041-A | 251.94
15.015.0042-0 | 349.45
15.015.0042-A | 317.58
15.015.0050-0 | 590.39
15.015.0050-A | 523.01
15.015.0051-0 | 404.05
15.015.0051-A | 361.01
15.015.0052-0 | 499.47
15.015.0052-A | 454.19
15.015.0055-0 | 449.66
15.015.0055-A | 399.02
15.015.0056-0 | 366.53
15.015.0056-A | 327.77
15.015.0057-0 | 467.62
15.015.0057-A | 426.81
15.015.0065-0 | 640.72
15.015.0065-A | 568.35
15.015.0066-0 | 422.54
15.015.0066-A | 378.56
15.015.0067-0 | 548.73
15.015.0067-A | 502.51
15.015.0070-0 | 494.49
15.015.0070-A | 439.26
15.015.0071-0 | 396.72
15.015.0071-A | 355.35
15.015.0072-0 | 526.09
15.015.0072-A | 482.48
15.015.0080-0 | 726.35
15.015.0080-A | 644.51
15.015.0081-0 | 477.29
15.015.0081-A | 427.9
15.015.0082-0 | 625.43
15.015.0082-A | 573.81
15.015.0085-0 | 554.8
15.015.0085-A | 493.17
15.015.0086-0 | 443.36
15.015.0086-A | 397.56
15.015.0087-0 | 595.34
15.015.0087-A | 547.31
15.015.0095-0 | 835.11
15.015.0095-A | 740.66
15.015.0096-0 | 554.75
15.015.0096-A | 496.81
15.015.0097-0 | 724.84
15.015.0097-A | 664.66
15.015.0100-0 | 641.84
15.015.0100-A | 570.19
15.015.0101-0 | 516.31
15.015.0101-A | 462.46
15.015.0102-0 | 690.51
15.015.0102-A | 634.44
15.015.0104-0 | 946.92
15.015.0104-A | 841.16
15.015.0105-0 | 644.26
15.015.0105-A | 577.93
15.015.0106-0 | 871.97
15.015.0106-A | 803.4
15.015.0107-0 | 390.82
15.015.0107-A | 343.61
15.015.0108-0 | 296.91
15.015.0108-A | 261.87
15.015.0109-0 | 406.64
15.015.0109-A | 369.37
15.015.0114-0 | 336.71
15.015.0114-A | 295.73
15.015.0117-0 | 294.4
15.015.0117-A | 259.36
15.015.0118-0 | 405.45
15.015.0118-A | 368.18
15.015.0119-0 | 506.54
15.015.0119-A | 446.75
15.015.0121-0 | 350.02
15.015.0121-A | 310.51
15.015.0122-0 | 484.84
15.015.0122-A | 443.1
15.015.0123-0 | 416.43
15.015.0123-A | 367.02
15.015.0124-0 | 345.92
15.015.0124-A | 306.41
15.015.0126-0 | 484.97
15.015.0126-A | 443.23
15.015.0127-0 | 507.9
15.015.0127-A | 450.4
15.015.0128-0 | 320.08
15.015.0128-A | 286.92
15.015.0129-0 | 482.28
15.015.0129-A | 446.73
15.015.0130-0 | 374.4
15.015.0130-A | 332.71
15.015.0131-0 | 289.79
15.015.0131-A | 259.98
15.015.0132-0 | 449.85
15.015.0132-A | 417.8
15.015.0135-0 | 584.21
15.015.0135-A | 518.18
15.015.0136-0 | 365.09
15.015.0136-A | 327.46
15.015.0137-0 | 579.87
15.015.0137-A | 540
15.015.0140-0 | 434.35
15.015.0140-A | 385.99
15.015.0141-0 | 335.64
15.015.0141-A | 301.14
15.015.0142-0 | 518.31
15.015.0142-A | 481.57
15.015.0150-0 | 678.47
15.015.0150-A | 601.68
15.015.0151-0 | 428.05
15.015.0151-A | 383.7
15.015.0152-0 | 603.03
15.015.0152-A | 556.46
15.015.0155-0 | 500.61
15.015.0155-A | 444.9
15.015.0156-0 | 387.8
15.015.0156-A | 347.93
15.015.0157-0 | 628.36
15.015.0157-A | 586.25
15.015.0160-0 | 757.5
15.015.0160-A | 672.18
15.015.0161-0 | 475.77
15.015.0161-A | 426.96
15.015.0162-0 | 770.12
15.015.0162-A | 719.07
15.015.0171-0 | 324.2
15.015.0171-A | 283.96
15.015.0173-0 | 367.05
15.015.0173-A | 322.35
15.015.0175-0 | 434.04
15.015.0175-A | 380.4
15.015.0177-0 | 552.01
15.015.0177-A | 484.96
15.015.0179-0 | 655.28
15.015.0179-A | 579.28
15.015.0199-0 | 316.62
15.015.0199-A | 278.62
15.015.0203-0 | 295.52
15.015.0203-A | 259.76
15.015.0204-0 | 262.03
15.015.0204-A | 230.74
15.015.0205-0 | 159.25
15.015.0205-A | 141.37
15.015.0207-0 | 462.69
15.015.0207-A | 440.34
15.015.0208-0 | 352.57
15.015.0208-A | 348.1
15.015.0213-0 | 221.68
15.015.0213-A | 195.4
15.015.0214-0 | 159.07
15.015.0214-A | 140.9
15.015.0215-0 | 230.97
15.015.0215-A | 210.57
15.015.0220-0 | 291.48
15.015.0220-A | 258.03
15.015.0221-0 | 208.01
15.015.0221-A | 185.37
15.015.0222-0 | 297.55
15.015.0222-A | 272.67
15.015.0225-0 | 337.09
15.015.0225-A | 298.7
15.015.0226-0 | 232.75
15.015.0226-A | 207.88
15.015.0227-0 | 357.57
15.015.0227-A | 330.46
15.015.0250-0 | 238.59
15.015.0250-A | 211.08
15.015.0251-0 | 175.54
15.015.0251-A | 156.15
15.015.0255-0 | 241.42
15.015.0255-A | 213.91
15.015.0256-0 | 175.62
15.015.0256-A | 156.23
15.015.0257-0 | 251.6
15.015.0257-A | 229.97
15.015.0258-0 | 251.68
15.015.0258-A | 230.05
15.015.0260-0 | 185.43
15.015.0260-A | 164.31
15.015.0261-0 | 156.79
15.015.0261-A | 139.63
15.015.0265-0 | 188.26
15.015.0265-A | 167.14
15.015.0266-0 | 156.87
15.015.0266-A | 139.71
15.015.0267-0 | 222.88
15.015.0267-A | 203.48
15.015.0268-0 | 222.96
15.015.0268-A | 203.56
15.015.0270-0 | 316.27
15.015.0270-A | 280.58
15.015.0271-0 | 224.03
15.015.0271-A | 200.17
15.015.0275-0 | 324.48
15.015.0275-A | 288.45
15.015.0276-0 | 224.19
15.015.0276-A | 200.33
15.015.0277-0 | 317.72
15.015.0277-A | 291.62
15.015.0278-0 | 317.88
15.015.0278-A | 291.78
15.015.0280-0 | 250.05
15.015.0280-A | 222.48
15.015.0281-0 | 206.86
15.015.0281-A | 185.23
15.015.0285-0 | 255.71
15.015.0285-A | 228.14
15.015.0286-0 | 207.02
15.015.0286-A | 185.39
15.015.0287-0 | 290.6
15.015.0287-A | 266.73
15.015.0288-0 | 290.76
15.015.0288-A | 266.89
15.015.0290-0 | 404.59
15.015.0290-A | 360.02
15.015.0291-0 | 278.05
15.015.0291-A | 249.72
15.015.0295-0 | 413.08
15.015.0295-A | 368.51
15.015.0296-0 | 278.29
15.015.0296-A | 249.96
15.015.0297-0 | 407.03
15.015.0297-A | 376.45
15.015.0298-0 | 407.27
15.015.0298-A | 376.69
15.015.0300-0 | 315.36
15.015.0300-A | 281.34
15.015.0301-0 | 257.63
15.015.0301-A | 231.53
15.015.0305-0 | 323.85
15.015.0305-A | 289.83
15.015.0306-0 | 257.87
15.015.0306-A | 231.77
15.015.0307-0 | 376.65
15.015.0307-A | 348.31
15.015.0308-0 | 376.89
15.015.0308-A | 348.55
15.015.0310-0 | 486.54
15.015.0310-A | 433.46
15.015.0311-0 | 328.27
15.015.0311-A | 295.46
15.015.0315-0 | 483.8
15.015.0315-A | 432.59
15.015.0316-0 | 328.59
15.015.0316-A | 295.78
15.015.0317-0 | 492.52
15.015.0317-A | 457.48
15.015.0318-0 | 492.84
15.015.0318-A | 457.8
15.015.0320-0 | 379.28
15.015.0320-A | 338.82
15.015.0321-0 | 307.02
15.015.0321-A | 276.45
15.015.0325-0 | 390.6
15.015.0325-A | 350.14
15.015.0326-0 | 307.34
15.015.0326-A | 276.77
15.015.0327-0 | 461.31
15.015.0327-A | 428.51
15.015.0328-0 | 461.63
15.015.0328-A | 428.83
15.015.0400-0 | 165.11
15.015.0400-A | 145.75
15.015.9999-0 | 5830
15.015.9999-A | 5238
15.016.0010-0 | 217.01
15.016.0010-A | 192.79
15.016.0015-0 | 202.88
15.016.0015-A | 179.95
15.016.0030-0 | 385.16
15.016.0030-A | 344.35
15.016.0045-0 | 489.86
15.016.0045-A | 438.81
15.016.0060-0 | 524.51
15.016.0060-A | 470.03
15.016.0075-0 | 618.77
15.016.0075-A | 554.08
15.016.0090-0 | 700.96
15.016.0090-A | 627.56
15.016.0105-0 | 810.56
15.016.0105-A | 726.35
15.016.0111-0 | 294.42
15.016.0111-A | 261.26
15.016.0114-0 | 355.3
15.016.0114-A | 317.67
15.016.0119-0 | 407.94
15.016.0119-A | 365.69
15.016.0130-0 | 477.54
15.016.0130-A | 427.95
15.016.0145-0 | 687.89
15.016.0145-A | 630.51
15.016.0160-0 | 785.89
15.016.0160-A | 719.86
15.016.0170-0 | 369.31
15.016.0170-A | 324.61
15.016.0172-0 | 412.99
15.016.0172-A | 363.82
15.016.0174-0 | 479.98
15.016.0174-A | 421.87
15.016.0176-0 | 617.08
15.016.0176-A | 545.56
15.016.0178-0 | 724.9
15.016.0178-A | 644.44
15.016.0190-0 | 200.93
15.016.0190-A | 178.94
15.016.0193-0 | 254.91
15.016.0193-A | 228.44
15.016.0196-0 | 309.57
15.016.0196-A | 278.64
15.016.0199-0 | 362.85
15.016.0199-A | 327.45
15.016.9999-0 | 6095
15.016.9999-A | 5443
15.017.0155-0 | 10.96
15.017.0155-A | 9.84
15.017.0160-0 | 11.65
15.017.0160-A | 10.4
15.017.0165-0 | 13.43
15.017.0165-A | 12.04
15.017.0170-0 | 15.77
15.017.0170-A | 14.25
15.017.0175-0 | 20.74
15.017.0175-A | 19.08
15.017.0180-0 | 25.99
15.017.0180-A | 24.21
15.017.0185-0 | 30.57
15.017.0185-A | 28.65
15.017.0190-0 | 34.93
15.017.0190-A | 32.83
15.017.0195-0 | 39.96
15.017.0195-A | 37.19
15.017.0200-0 | 51.45
15.017.0200-A | 48.41
15.017.0205-0 | 55.9
15.017.0205-A | 52.59
15.017.0210-0 | 96.02
15.017.0210-A | 92.45
15.017.0215-0 | 110.87
15.017.0215-A | 107.03
15.017.0220-0 | 161.18
15.017.0220-A | 156.98
15.017.0225-0 | 27.06
15.017.0225-A | 25.94
15.017.0230-0 | 45.39
15.017.0230-A | 44.14
15.017.0235-0 | 63.12
15.017.0235-A | 61.6
15.017.0240-0 | 8.72
15.017.0240-A | 7.6
15.017.0245-0 | 8.84
15.017.0245-A | 7.72
15.017.0250-0 | 8.9
15.017.0250-A | 7.78
15.017.0255-0 | 8.86
15.017.0255-A | 7.74
15.017.0260-0 | 8.9
15.017.0260-A | 7.78
15.017.0265-0 | 10.2
15.017.0265-A | 8.95
15.017.0270-0 | 10.49
15.017.0270-A | 9.24
15.017.0275-0 | 11.62
15.017.0275-A | 10.23
15.017.0280-0 | 13.69
15.017.0280-A | 12.17
15.017.0285-0 | 14.11
15.017.0285-A | 12.59
15.017.0290-0 | 15.7
15.017.0290-A | 14.04
15.017.0295-0 | 19.24
15.017.0295-A | 17.46
15.017.0300-0 | 20.34
15.017.0300-A | 18.56
15.017.0305-0 | 21.2
15.017.0305-A | 19.42
15.017.0310-0 | 28.05
15.017.0310-A | 26.13
15.017.0315-0 | 35.62
15.017.0315-A | 33.52
15.017.0320-0 | 10.18
15.017.0320-A | 9.06
15.017.0325-0 | 11.26
15.017.0325-A | 10.01
15.017.0327-0 | 12.14
15.017.0327-A | 10.84
15.017.0330-0 | 12.76
15.017.0330-A | 11.42
15.017.0331-0 | 14.29
15.017.0331-A | 12.9
15.017.0332-0 | 15.81
15.017.0332-A | 14.38
15.017.0333-0 | 20.33
15.017.0333-A | 18.85
15.017.0335-0 | 22.55
15.017.0335-A | 21.03
15.017.0337-0 | 26.45
15.017.0337-A | 24.84
15.017.0338-0 | 28.79
15.017.0338-A | 27.13
15.017.0340-0 | 36.05
15.017.0340-A | 34.27
15.017.9999-0 | 5217
15.017.9999-A | 4792
15.018.0010-0 | 11.01
15.018.0010-A | 10.49
15.018.0015-0 | 12.1
15.018.0015-A | 11.46
15.018.0020-0 | 17.48
15.018.0020-A | 16.7
15.018.0025-0 | 11.58
15.018.0025-A | 11.06
15.018.0030-0 | 12.61
15.018.0030-A | 11.97
15.018.0035-0 | 17.35
15.018.0035-A | 16.57
15.018.0040-0 | 11.01
15.018.0040-A | 10.49
15.018.0050-0 | 12.1
15.018.0050-A | 11.46
15.018.0055-0 | 16.64
15.018.0055-A | 15.86
15.018.0060-0 | 11.58
15.018.0060-A | 11.06
15.018.0065-0 | 12.61
15.018.0065-A | 11.97
15.018.0070-0 | 16.01
15.018.0070-A | 15.23
15.018.0075-0 | 11.58
15.018.0075-A | 11.06
15.018.0080-0 | 12.61
15.018.0080-A | 11.97
15.018.0085-0 | 15.63
15.018.0085-A | 14.85
15.018.0090-0 | 11.58
15.018.0090-A | 11.06
15.018.0095-0 | 12.61
15.018.0095-A | 11.97
15.018.0100-0 | 15.03
15.018.0100-A | 14.25
15.018.0105-0 | 11.13
15.018.0105-A | 10.61
15.018.0110-0 | 12.79
15.018.0110-A | 12.15
15.018.0115-0 | 18.13
15.018.0115-A | 17.35
15.018.0117-0 | 7.13
15.018.0117-A | 6.61
15.018.0118-0 | 8.62
15.018.0118-A | 7.98
15.018.0119-0 | 10.18
15.018.0119-A | 9.4
15.018.0120-0 | 5.55
15.018.0120-A | 5.02
15.018.0125-0 | 6.29
15.018.0125-A | 5.76
15.018.0130-0 | 6.28
15.018.0130-A | 5.75
15.018.0133-0 | 28.35
15.018.0133-A | 25.22
15.018.0136-0 | 14.99
15.018.0136-A | 13.17
15.018.0140-0 | 29.9
15.018.0140-A | 28.08
15.018.0145-0 | 93.41
15.018.0145-A | 91.47
15.018.0150-0 | 122.01
15.018.0150-A | 119.94
15.018.0155-0 | 216.8
15.018.0155-A | 214.59
15.018.0160-0 | 487.66
15.018.0160-A | 485.32
15.018.0165-0 | 696.86
15.018.0165-A | 694.27
15.018.0170-0 | 2027.77
15.018.0170-A | 2024.92
15.018.0175-0 | 44.02
15.018.0175-A | 39.55
15.018.0180-0 | 24.59
15.018.0180-A | 22.58
15.018.0250-0 | 20.77
15.018.0250-A | 18.54
15.018.0255-0 | 24.87
15.018.0255-A | 22.19
15.018.0260-0 | 37.76
15.018.0260-A | 33.74
15.018.0265-0 | 48.03
15.018.0265-A | 43.56
15.018.0270-0 | 59.38
15.018.0270-A | 54.02
15.018.0275-0 | 81.24
15.018.0275-A | 74.53
15.018.0280-0 | 115.92
15.018.0280-A | 107.42
15.018.0450-0 | 58.86
15.018.0450-A | 54.39
15.018.0455-0 | 61.09
15.018.0455-A | 56.62
15.018.0460-0 | 66.1
15.018.0460-A | 61.63
15.018.0465-0 | 84.59
15.018.0465-A | 80.12
15.018.0466-0 | 43.93
15.018.0466-A | 39.46
15.018.0467-0 | 45.48
15.018.0467-A | 41.01
15.018.0468-0 | 46.98
15.018.0468-A | 42.51
15.018.0469-0 | 48.63
15.018.0469-A | 44.16
15.018.0470-0 | 54.06
15.018.0470-A | 49.59
15.018.0471-0 | 58.18
15.018.0471-A | 53.71
15.018.0472-0 | 47.02
15.018.0472-A | 42.55
15.018.0473-0 | 48.56
15.018.0473-A | 44.08
15.018.0474-0 | 50.13
15.018.0474-A | 45.66
15.018.0475-0 | 55.83
15.018.0475-A | 51.36
15.018.0476-0 | 63.37
15.018.0476-A | 58.9
15.018.0477-0 | 48.38
15.018.0477-A | 43.91
15.018.0478-0 | 49.8
15.018.0478-A | 45.33
15.018.0479-0 | 52.1
15.018.0479-A | 47.63
15.018.0480-0 | 58.18
15.018.0480-A | 53.71
15.018.0481-0 | 61.78
15.018.0481-A | 57.31
15.018.0482-0 | 37.04
15.018.0482-A | 32.57
15.018.0483-0 | 38.22
15.018.0483-A | 33.75
15.018.0484-0 | 39.38
15.018.0484-A | 34.91
15.018.0485-0 | 40.59
15.018.0485-A | 36.12
15.018.0486-0 | 44.9
15.018.0486-A | 40.43
15.018.0487-0 | 47.75
15.018.0487-A | 43.28
15.018.0488-0 | 39.4
15.018.0488-A | 34.93
15.018.0489-0 | 40.56
15.018.0489-A | 36.09
15.018.0490-0 | 41.74
15.018.0490-A | 37.27
15.018.0491-0 | 46.32
15.018.0491-A | 41.85
15.018.0492-0 | 51.96
15.018.0492-A | 47.49
15.018.0493-0 | 40.59
15.018.0493-A | 36.12
15.018.0494-0 | 41.77
15.018.0494-A | 37.3
15.018.0495-0 | 42.95
15.018.0495-A | 38.48
15.018.0496-0 | 47.75
15.018.0496-A | 43.28
15.018.0497-0 | 50.59
15.018.0497-A | 46.12
15.018.0498-0 | 45.67
15.018.0498-A | 41.2
15.018.0499-0 | 48.4
15.018.0499-A | 43.93
15.018.0500-0 | 51.1
15.018.0500-A | 46.63
15.018.0501-0 | 53.97
15.018.0501-A | 49.5
15.018.0502-0 | 63.19
15.018.0502-A | 58.72
15.018.0503-0 | 70.14
15.018.0503-A | 65.67
15.018.0504-0 | 49.93
15.018.0504-A | 45.46
15.018.0505-0 | 52.71
15.018.0505-A | 48.24
15.018.0506-0 | 55.47
15.018.0506-A | 51
15.018.0507-0 | 64.96
15.018.0507-A | 60.49
15.018.0508-0 | 75.33
15.018.0508-A | 70.86
15.018.0509-0 | 51.3
15.018.0509-A | 46.83
15.018.0510-0 | 53.91
15.018.0510-A | 49.44
15.018.0511-0 | 57.44
15.018.0511-A | 52.97
15.018.0512-0 | 67.31
15.018.0512-A | 62.84
15.018.0513-0 | 73.74
15.018.0513-A | 69.27
15.018.0514-0 | 38.49
15.018.0514-A | 34.02
15.018.0515-0 | 40.65
15.018.0515-A | 36.18
15.018.0516-0 | 42.81
15.018.0516-A | 38.34
15.018.0517-0 | 45.04
15.018.0517-A | 40.57
15.018.0518-0 | 52.51
15.018.0518-A | 48.04
15.018.0519-0 | 57.71
15.018.0519-A | 53.24
15.018.0520-0 | 41.84
15.018.0520-A | 37.37
15.018.0521-0 | 43.99
15.018.0521-A | 39.52
15.018.0522-0 | 46.19
15.018.0522-A | 41.72
15.018.0523-0 | 53.93
15.018.0523-A | 49.46
15.018.0524-0 | 61.93
15.018.0524-A | 57.46
15.018.0525-0 | 43.02
15.018.0525-A | 38.55
15.018.0526-0 | 45.2
15.018.0526-A | 40.73
15.018.0527-0 | 47.4
15.018.0527-A | 42.93
15.018.0528-0 | 55.36
15.018.0528-A | 50.89
15.018.0529-0 | 60.56
15.018.0529-A | 56.09
15.018.0540-0 | 45.67
15.018.0540-A | 41.2
15.018.0550-0 | 48.38
15.018.0550-A | 43.91
15.018.0551-0 | 51.11
15.018.0551-A | 46.64
15.018.0552-0 | 53.94
15.018.0552-A | 49.46
15.018.0554-0 | 63.18
15.018.0554-A | 58.71
15.018.0555-0 | 70.05
15.018.0555-A | 65.58
15.018.0556-0 | 49.91
15.018.0556-A | 45.44
15.018.0557-0 | 52.71
15.018.0557-A | 48.24
15.018.0558-0 | 55.48
15.018.0558-A | 51.01
15.018.0560-0 | 64.95
15.018.0560-A | 60.48
15.018.0561-0 | 75.32
15.018.0561-A | 70.85
15.018.0562-0 | 51.3
15.018.0562-A | 46.83
15.018.0563-0 | 53.9
15.018.0563-A | 49.43
15.018.0564-0 | 57.45
15.018.0564-A | 52.98
15.018.0566-0 | 67.3
15.018.0566-A | 62.83
15.018.0567-0 | 73.73
15.018.0567-A | 69.26
15.018.0568-0 | 38.49
15.018.0568-A | 34.02
15.018.0570-0 | 40.64
15.018.0570-A | 36.17
15.018.0571-0 | 42.81
15.018.0571-A | 38.34
15.018.0572-0 | 45.01
15.018.0572-A | 40.54
15.018.0574-0 | 52.5
15.018.0574-A | 48.03
15.018.0575-0 | 57.64
15.018.0575-A | 53.17
15.018.0576-0 | 41.82
15.018.0576-A | 37.35
15.018.0577-0 | 43.99
15.018.0577-A | 39.52
15.018.0578-0 | 46.19
15.018.0578-A | 41.72
15.018.0580-0 | 53.93
15.018.0580-A | 49.46
15.018.0581-0 | 61.92
15.018.0581-A | 57.45
15.018.0582-0 | 43.02
15.018.0582-A | 38.55
15.018.0583-0 | 45.2
15.018.0583-A | 40.73
15.018.0584-0 | 47.4
15.018.0584-A | 42.93
15.018.0586-0 | 55.35
15.018.0586-A | 50.88
15.018.0587-0 | 60.55
15.018.0587-A | 56.08
15.018.0588-0 | 19.09
15.018.0588-A | 16.86
15.018.0590-0 | 19.8
15.018.0590-A | 17.57
15.018.0591-0 | 20.44
15.018.0591-A | 18.21
15.018.0592-0 | 21.65
15.018.0592-A | 19.42
15.018.0594-0 | 29.24
15.018.0594-A | 27.01
15.018.0595-0 | 31.79
15.018.0595-A | 29.56
15.018.0596-0 | 21.32
15.018.0596-A | 19.09
15.018.0597-0 | 23.11
15.018.0597-A | 20.88
15.018.0598-0 | 24.2
15.018.0598-A | 21.97
15.018.0600-0 | 28.27
15.018.0600-A | 26.04
15.018.0601-0 | 32.83
15.018.0601-A | 30.6
15.018.0602-0 | 20.52
15.018.0602-A | 18.29
15.018.0603-0 | 21.95
15.018.0603-A | 19.72
15.018.0604-0 | 23.24
15.018.0604-A | 21.01
15.018.0606-0 | 29.48
15.018.0606-A | 27.25
15.018.0607-0 | 35.18
15.018.0607-A | 32.95
15.018.0608-0 | 20.47
15.018.0608-A | 18.24
15.018.0610-0 | 21.22
15.018.0610-A | 18.99
15.018.0611-0 | 23.39
15.018.0611-A | 21.16
15.018.0612-0 | 24.97
15.018.0612-A | 22.74
15.018.0614-0 | 30.2
15.018.0614-A | 27.97
15.018.0615-0 | 44.44
15.018.0615-A | 42.21
15.018.0616-0 | 22.43
15.018.0616-A | 20.2
15.018.0617-0 | 24.53
15.018.0617-A | 22.3
15.018.0618-0 | 26.87
15.018.0618-A | 24.64
15.018.0620-0 | 38.5
15.018.0620-A | 36.27
15.018.0621-0 | 47.2
15.018.0621-A | 44.97
15.018.0622-0 | 23.39
15.018.0622-A | 21.16
15.018.0623-0 | 26.04
15.018.0623-A | 23.81
15.018.0624-0 | 28.31
15.018.0624-A | 26.08
15.018.0626-0 | 40.95
15.018.0626-A | 38.72
15.018.0627-0 | 49.97
15.018.0627-A | 47.74
15.018.0628-0 | 19.9
15.018.0628-A | 17.67
15.018.0630-0 | 20.74
15.018.0630-A | 18.51
15.018.0631-0 | 22.42
15.018.0631-A | 20.19
15.018.0632-0 | 23.48
15.018.0632-A | 21.25
15.018.0634-0 | 27.13
15.018.0634-A | 24.9
15.018.0635-0 | 32.97
15.018.0635-A | 30.74
15.018.0636-0 | 22.19
15.018.0636-A | 19.96
15.018.0637-0 | 23.24
15.018.0637-A | 21.01
15.018.0638-0 | 24.35
15.018.0638-A | 22.12
15.018.0640-0 | 26.86
15.018.0640-A | 24.63
15.018.0641-0 | 33.48
15.018.0641-A | 31.25
15.018.0642-0 | 22.66
15.018.0642-A | 20.43
15.018.0643-0 | 24.19
15.018.0643-A | 21.96
15.018.0644-0 | 25.32
15.018.0644-A | 23.09
15.018.0646-0 | 27.98
15.018.0646-A | 25.75
15.018.0647-0 | 34.93
15.018.0647-A | 32.7
15.018.0648-0 | 19.9
15.018.0648-A | 17.67
15.018.0650-0 | 20.74
15.018.0650-A | 18.51
15.018.0651-0 | 22.42
15.018.0651-A | 20.19
15.018.0652-0 | 23.48
15.018.0652-A | 21.25
15.018.0654-0 | 27.13
15.018.0654-A | 24.9
15.018.0655-0 | 32.97
15.018.0655-A | 30.74
15.018.0656-0 | 22.19
15.018.0656-A | 19.96
15.018.0657-0 | 23.24
15.018.0657-A | 21.01
15.018.0658-0 | 24.33
15.018.0658-A | 22.1
15.018.0660-0 | 27.94
15.018.0660-A | 25.71
15.018.0661-0 | 33.48
15.018.0661-A | 31.25
15.018.0662-0 | 22.66
15.018.0662-A | 20.43
15.018.0663-0 | 24.19
15.018.0663-A | 21.96
15.018.0664-0 | 25.32
15.018.0664-A | 23.09
15.018.0666-0 | 27.99
15.018.0666-A | 25.76
15.018.0667-0 | 34.93
15.018.0667-A | 32.7
15.018.0668-0 | 20.74
15.018.0668-A | 18.51
15.018.0670-0 | 21.88
15.018.0670-A | 19.65
15.018.0671-0 | 22.98
15.018.0671-A | 20.75
15.018.0672-0 | 23.83
15.018.0672-A | 21.6
15.018.0674-0 | 28.08
15.018.0674-A | 25.85
15.018.0675-0 | 30.23
15.018.0675-A | 28
15.018.0676-0 | 23.11
15.018.0676-A | 20.88
15.018.0677-0 | 24.21
15.018.0677-A | 21.98
15.018.0678-0 | 25.05
15.018.0678-A | 22.82
15.018.0680-0 | 29.73
15.018.0680-A | 27.5
15.018.0681-0 | 31.96
15.018.0681-A | 29.73
15.018.0682-0 | 24.87
15.018.0682-A | 22.64
15.018.0683-0 | 25.72
15.018.0683-A | 23.49
15.018.0684-0 | 26.56
15.018.0684-A | 24.33
15.018.0686-0 | 31.59
15.018.0686-A | 29.36
15.018.0687-0 | 33.82
15.018.0687-A | 31.59
15.018.0688-0 | 19.9
15.018.0688-A | 17.67
15.018.0690-0 | 20.74
15.018.0690-A | 18.51
15.018.0691-0 | 22.42
15.018.0691-A | 20.19
15.018.0692-0 | 23.48
15.018.0692-A | 21.25
15.018.0694-0 | 28.66
15.018.0694-A | 26.43
15.018.0695-0 | 33.48
15.018.0695-A | 31.25
15.018.0696-0 | 21.82
15.018.0696-A | 19.59
15.018.0697-0 | 23.69
15.018.0697-A | 21.46
15.018.0698-0 | 24.33
15.018.0698-A | 22.1
15.018.0700-0 | 29.17
15.018.0700-A | 26.94
15.018.0701-0 | 33.48
15.018.0701-A | 31.25
15.018.0702-0 | 22.66
15.018.0702-A | 20.43
15.018.0703-0 | 24.19
15.018.0703-A | 21.96
15.018.0704-0 | 23.04
15.018.0704-A | 20.81
15.018.0706-0 | 30.38
15.018.0706-A | 28.15
15.018.0707-0 | 34.93
15.018.0707-A | 32.7
15.018.0708-0 | 20.86
15.018.0708-A | 18.63
15.018.0710-0 | 21.78
15.018.0710-A | 19.55
15.018.0711-0 | 23.76
15.018.0711-A | 21.53
15.018.0712-0 | 25.22
15.018.0712-A | 22.99
15.018.0714-0 | 29.73
15.018.0714-A | 27.5
15.018.0715-0 | 32.53
15.018.0715-A | 30.3
15.018.0716-0 | 24.36
15.018.0716-A | 22.13
15.018.0717-0 | 23.76
15.018.0717-A | 21.53
15.018.0718-0 | 27.34
15.018.0718-A | 25.11
15.018.0720-0 | 32.31
15.018.0720-A | 30.08
15.018.0721-0 | 35.33
15.018.0721-A | 33.1
15.018.0722-0 | 22.66
15.018.0722-A | 20.43
15.018.0723-0 | 26.63
15.018.0723-A | 24.4
15.018.0724-0 | 29.72
15.018.0724-A | 27.49
15.018.0726-0 | 34.97
15.018.0726-A | 32.74
15.018.0727-0 | 38.34
15.018.0727-A | 36.11
15.018.0728-0 | 20.1
15.018.0728-A | 17.87
15.018.0730-0 | 21.51
15.018.0730-A | 19.28
15.018.0731-0 | 23.65
15.018.0731-A | 21.42
15.018.0732-0 | 25.67
15.018.0732-A | 23.44
15.018.0734-0 | 35.36
15.018.0734-A | 33.13
15.018.0735-0 | 39.2
15.018.0735-A | 36.97
15.018.0736-0 | 23.04
15.018.0736-A | 20.81
15.018.0737-0 | 24.82
15.018.0737-A | 22.59
15.018.0738-0 | 26.84
15.018.0738-A | 24.61
15.018.0740-0 | 37.6
15.018.0740-A | 35.37
15.018.0741-0 | 41.59
15.018.0741-A | 39.36
15.018.0742-0 | 23.73
15.018.0742-A | 21.5
15.018.0743-0 | 26.73
15.018.0743-A | 24.5
15.018.0744-0 | 27.13
15.018.0744-A | 24.9
15.018.0746-0 | 39.99
15.018.0746-A | 37.76
15.018.0747-0 | 44.2
15.018.0747-A | 41.97
15.018.0748-0 | 24.66
15.018.0748-A | 22.43
15.018.0750-0 | 26.54
15.018.0750-A | 24.31
15.018.0751-0 | 29.63
15.018.0751-A | 27.4
15.018.0752-0 | 32.27
15.018.0752-A | 30.04
15.018.0754-0 | 43.15
15.018.0754-A | 40.92
15.018.0755-0 | 52.93
15.018.0755-A | 50.7
15.018.0756-0 | 25.42
15.018.0756-A | 23.19
15.018.0757-0 | 27.47
15.018.0757-A | 25.24
15.018.0758-0 | 29.43
15.018.0758-A | 27.2
15.018.0760-0 | 46.23
15.018.0760-A | 44
15.018.0761-0 | 56.16
15.018.0761-A | 53.93
15.018.0762-0 | 30.04
15.018.0762-A | 27.81
15.018.0763-0 | 28.83
15.018.0763-A | 26.6
15.018.0764-0 | 36.32
15.018.0764-A | 34.09
15.018.0766-0 | 49.23
15.018.0766-A | 47
15.018.0767-0 | 59.4
15.018.0767-A | 57.17
15.018.0768-0 | 26.37
15.018.0768-A | 24.14
15.018.0770-0 | 26.94
15.018.0770-A | 24.71
15.018.0771-0 | 30.61
15.018.0771-A | 28.38
15.018.0772-0 | 33.76
15.018.0772-A | 31.53
15.018.0774-0 | 39.35
15.018.0774-A | 37.12
15.018.0775-0 | 44.49
15.018.0775-A | 42.26
15.018.0776-0 | 32.84
15.018.0776-A | 30.61
15.018.0777-0 | 32.44
15.018.0777-A | 30.21
15.018.0778-0 | 29.43
15.018.0778-A | 27.2
15.018.0780-0 | 41.76
15.018.0780-A | 39.53
15.018.0781-0 | 46.91
15.018.0781-A | 44.68
15.018.0782-0 | 33.82
15.018.0782-A | 31.59
15.018.0783-0 | 34.35
15.018.0783-A | 32.12
15.018.0784-0 | 37.72
15.018.0784-A | 35.49
15.018.0786-0 | 55.38
15.018.0786-A | 53.15
15.018.0787-0 | 49.56
15.018.0787-A | 47.33
15.018.0788-0 | 28.5
15.018.0788-A | 26.27
15.018.0790-0 | 30.74
15.018.0790-A | 28.51
15.018.0791-0 | 34.5
15.018.0791-A | 32.27
15.018.0792-0 | 37.45
15.018.0792-A | 35.22
15.018.0794-0 | 36.07
15.018.0794-A | 33.84
15.018.0795-0 | 62.43
15.018.0795-A | 60.2
15.018.0796-0 | 33.75
15.018.0796-A | 31.52
15.018.0797-0 | 36.47
15.018.0797-A | 34.24
15.018.0798-0 | 39.41
15.018.0798-A | 37.18
15.018.0800-0 | 54.72
15.018.0800-A | 52.49
15.018.0801-0 | 64.93
15.018.0801-A | 62.7
15.018.0802-0 | 35.71
15.018.0802-A | 33.48
15.018.0803-0 | 38.35
15.018.0803-A | 36.12
15.018.0804-0 | 41.31
15.018.0804-A | 39.08
15.018.0806-0 | 57.22
15.018.0806-A | 54.99
15.018.0807-0 | 67.43
15.018.0807-A | 65.2
15.018.0808-0 | 19.21
15.018.0808-A | 16.98
15.018.0810-0 | 20.37
15.018.0810-A | 18.14
15.018.0811-0 | 22.14
15.018.0811-A | 19.91
15.018.0812-0 | 23.98
15.018.0812-A | 21.75
15.018.0814-0 | 31.82
15.018.0814-A | 29.59
15.018.0815-0 | 39.01
15.018.0815-A | 36.78
15.018.0816-0 | 20.51
15.018.0816-A | 18.28
15.018.0817-0 | 22.14
15.018.0817-A | 19.91
15.018.0818-0 | 23.98
15.018.0818-A | 21.75
15.018.0820-0 | 33.63
15.018.0820-A | 31.4
15.018.0821-0 | 41.16
15.018.0821-A | 38.93
15.018.0822-0 | 22.28
15.018.0822-A | 20.05
15.018.0823-0 | 24.12
15.018.0823-A | 21.89
15.018.0824-0 | 26.2
15.018.0824-A | 23.97
15.018.0826-0 | 35.42
15.018.0826-A | 33.19
15.018.0827-0 | 49.97
15.018.0827-A | 47.74
15.018.0828-0 | 20.37
15.018.0828-A | 18.14
15.018.0830-0 | 21.67
15.018.0830-A | 19.44
15.018.0831-0 | 23.69
15.018.0831-A | 21.46
15.018.0832-0 | 25.6
15.018.0832-A | 23.37
15.018.0834-0 | 34.43
15.018.0834-A | 32.2
15.018.0835-0 | 42.02
15.018.0835-A | 39.79
15.018.0836-0 | 23.02
15.018.0836-A | 20.79
15.018.0837-0 | 24.72
15.018.0837-A | 22.49
15.018.0838-0 | 29.74
15.018.0838-A | 27.51
15.018.0840-0 | 36.1
15.018.0840-A | 33.87
15.018.0841-0 | 43.31
15.018.0841-A | 41.08
15.018.0842-0 | 23.98
15.018.0842-A | 21.75
15.018.0843-0 | 25.75
15.018.0843-A | 23.52
15.018.0844-0 | 27.9
15.018.0844-A | 25.67
15.018.0846-0 | 37.68
15.018.0846-A | 35.45
15.018.0847-0 | 45.63
15.018.0847-A | 43.4
15.018.0848-0 | 22.55
15.018.0848-A | 20.32
15.018.0850-0 | 24.16
15.018.0850-A | 21.93
15.018.0851-0 | 34.5
15.018.0851-A | 32.27
15.018.0852-0 | 28.16
15.018.0852-A | 25.93
15.018.0854-0 | 36.66
15.018.0854-A | 34.43
15.018.0855-0 | 44.21
15.018.0855-A | 41.98
15.018.0856-0 | 33.75
15.018.0856-A | 31.52
15.018.0857-0 | 27.1
15.018.0857-A | 24.87
15.018.0858-0 | 29.28
15.018.0858-A | 27.05
15.018.0860-0 | 38.03
15.018.0860-A | 35.8
15.018.0861-0 | 45.58
15.018.0861-A | 43.35
15.018.0862-0 | 26.41
15.018.0862-A | 24.18
15.018.0863-0 | 28.22
15.018.0863-A | 25.99
15.018.0864-0 | 30.42
15.018.0864-A | 28.19
15.018.0866-0 | 39.41
15.018.0866-A | 37.18
15.018.0867-0 | 46.96
15.018.0867-A | 44.73
15.018.0870-0 | 20.44
15.018.0870-A | 18.21
15.018.0871-0 | 23.77
15.018.0871-A | 21.54
15.018.0872-0 | 23.05
15.018.0872-A | 20.82
15.018.0873-0 | 24.76
15.018.0873-A | 22.53
15.018.0874-0 | 24.76
15.018.0874-A | 22.53
15.018.0875-0 | 22.79
15.018.0875-A | 20.56
15.018.0881-0 | 29.37
15.018.0881-A | 27.14
15.018.0882-0 | 29.37
15.018.0882-A | 27.14
15.018.0883-0 | 32.24
15.018.0883-A | 30.01
15.018.0884-0 | 26.86
15.018.0884-A | 24.63
15.018.0885-0 | 38.05
15.018.0885-A | 35.82
15.018.0887-0 | 38.05
15.018.0887-A | 35.82
15.018.0888-0 | 38.05
15.018.0888-A | 35.82
15.018.0889-0 | 38.05
15.018.0889-A | 35.82
15.018.0890-0 | 34.53
15.018.0890-A | 32.3
15.018.0898-0 | 23.66
15.018.0898-A | 21.43
15.018.0900-0 | 25.36
15.018.0900-A | 23.13
15.018.0901-0 | 27.05
15.018.0901-A | 24.82
15.018.0902-0 | 28.74
15.018.0902-A | 26.51
15.018.0904-0 | 37.15
15.018.0904-A | 34.92
15.018.0905-0 | 41.67
15.018.0905-A | 39.44
15.018.0906-0 | 29.68
15.018.0906-A | 27.45
15.018.0907-0 | 28.23
15.018.0907-A | 26
15.018.0908-0 | 34.37
15.018.0908-A | 32.14
15.018.0910-0 | 39.05
15.018.0910-A | 36.82
15.018.0911-0 | 43.74
15.018.0911-A | 41.51
15.018.0912-0 | 27.64
15.018.0912-A | 25.41
15.018.0913-0 | 29.49
15.018.0913-A | 27.26
15.018.0914-0 | 31.33
15.018.0914-A | 29.1
15.018.0916-0 | 41.03
15.018.0916-A | 38.8
15.018.0917-0 | 45.88
15.018.0917-A | 43.65
15.018.0918-0 | 26.37
15.018.0918-A | 24.14
15.018.0920-0 | 27.97
15.018.0920-A | 25.74
15.018.0921-0 | 30.58
15.018.0921-A | 28.35
15.018.0922-0 | 32.23
15.018.0922-A | 30
15.018.0924-0 | 39.35
15.018.0924-A | 37.12
15.018.0925-0 | 44.49
15.018.0925-A | 42.26
15.018.0926-0 | 30.45
15.018.0926-A | 28.22
15.018.0927-0 | 32.16
15.018.0927-A | 29.93
15.018.0928-0 | 33.82
15.018.0928-A | 31.59
15.018.0930-0 | 41.76
15.018.0930-A | 39.53
15.018.0931-0 | 46.91
15.018.0931-A | 44.68
15.018.0932-0 | 31.03
15.018.0932-A | 28.8
15.018.0933-0 | 33.89
15.018.0933-A | 31.66
15.018.0934-0 | 35.54
15.018.0934-A | 33.31
15.018.0936-0 | 44.41
15.018.0936-A | 42.18
15.018.0937-0 | 49.56
15.018.0937-A | 47.33
15.018.0938-0 | 7.48
15.018.0938-A | 6.59
15.018.0940-0 | 7.73
15.018.0940-A | 6.84
15.018.0941-0 | 7.81
15.018.0941-A | 6.92
15.018.0942-0 | 8.55
15.018.0942-A | 7.66
15.018.0944-0 | 8.48
15.018.0944-A | 7.59
15.018.0945-0 | 8.7
15.018.0945-A | 7.81
15.018.0946-0 | 7.76
15.018.0946-A | 6.87
15.018.0947-0 | 8.05
15.018.0947-A | 7.16
15.018.0948-0 | 8.22
15.018.0948-A | 7.33
15.018.0950-0 | 8.88
15.018.0950-A | 7.99
15.018.0951-0 | 9.2
15.018.0951-A | 8.31
15.018.0952-0 | 8.08
15.018.0952-A | 7.19
15.018.0953-0 | 8.31
15.018.0953-A | 7.42
15.018.0954-0 | 8.51
15.018.0954-A | 7.62
15.018.0956-0 | 9.28
15.018.0956-A | 8.39
15.018.0957-0 | 9.72
15.018.0957-A | 8.83
15.018.0958-0 | 7.81
15.018.0958-A | 6.92
15.018.0960-0 | 7.98
15.018.0960-A | 7.09
15.018.0961-0 | 8.32
15.018.0961-A | 7.43
15.018.0962-0 | 8.48
15.018.0962-A | 7.59
15.018.0964-0 | 9.32
15.018.0964-A | 8.43
15.018.0965-0 | 9.62
15.018.0965-A | 8.73
15.018.0966-0 | 8.26
15.018.0966-A | 7.37
15.018.0967-0 | 8.68
15.018.0967-A | 7.79
15.018.0968-0 | 8.91
15.018.0968-A | 8.02
15.018.0970-0 | 9.89
15.018.0970-A | 9
15.018.0971-0 | 10.36
15.018.0971-A | 9.47
15.018.0972-0 | 8.72
15.018.0972-A | 7.83
15.018.0973-0 | 9.03
15.018.0973-A | 8.14
15.018.0974-0 | 9.35
15.018.0974-A | 8.46
15.018.0976-0 | 10.48
15.018.0976-A | 9.59
15.018.0977-0 | 11.11
15.018.0977-A | 10.22
15.018.0978-0 | 7.92
15.018.0978-A | 7.03
15.018.0980-0 | 8.31
15.018.0980-A | 7.42
15.018.0981-0 | 8.62
15.018.0981-A | 7.73
15.018.0982-0 | 8.92
15.018.0982-A | 8.03
15.018.0984-0 | 9.62
15.018.0984-A | 8.73
15.018.0985-0 | 10.31
15.018.0985-A | 9.42
15.018.0986-0 | 9.48
15.018.0986-A | 8.59
15.018.0987-0 | 9.54
15.018.0987-A | 8.65
15.018.0988-0 | 10
15.018.0988-A | 9.11
15.018.0990-0 | 10.85
15.018.0990-A | 9.96
15.018.0991-0 | 11.69
15.018.0991-A | 10.8
15.018.0992-0 | 10.05
15.018.0992-A | 9.16
15.018.0993-0 | 10.62
15.018.0993-A | 9.73
15.018.0994-0 | 11.16
15.018.0994-A | 10.27
15.018.0996-0 | 11.99
15.018.0996-A | 11.1
15.018.0997-0 | 14.85
15.018.0997-A | 13.96
15.018.0998-0 | 7.66
15.018.0998-A | 6.77
15.018.1000-0 | 8.18
15.018.1000-A | 7.29
15.018.1001-0 | 8.59
15.018.1001-A | 7.7
15.018.1002-0 | 9.02
15.018.1002-A | 8.13
15.018.1004-0 | 10.56
15.018.1004-A | 9.67
15.018.1005-0 | 11.66
15.018.1005-A | 10.77
15.018.1006-0 | 8.34
15.018.1006-A | 7.45
15.018.1007-0 | 8.82
15.018.1007-A | 7.93
15.018.1008-0 | 9.78
15.018.1008-A | 8.89
15.018.1010-0 | 10.89
15.018.1010-A | 10
15.018.1011-0 | 11.98
15.018.1011-A | 11.09
15.018.1012-0 | 8.5
15.018.1012-A | 7.61
15.018.1013-0 | 9.46
15.018.1013-A | 8.57
15.018.1014-0 | 9.34
15.018.1014-A | 8.45
15.018.1016-0 | 10.24
15.018.1016-A | 9.35
15.018.1017-0 | 12.24
15.018.1017-A | 11.35
15.018.9999-0 | 5371
15.018.9999-A | 4948
15.019.0010-0 | 31.28
15.019.0010-A | 29.99
15.019.0015-0 | 35.52
15.019.0015-A | 34.1
15.019.0020-0 | 6
15.019.0020-A | 5.48
15.019.0025-0 | 10.92
15.019.0025-A | 10.28
15.019.0030-0 | 13.68
15.019.0030-A | 12.9
15.019.0035-0 | 9.39
15.019.0035-A | 8.61
15.019.0040-0 | 11.97
15.019.0040-A | 10.93
15.019.0045-0 | 13.73
15.019.0045-A | 12.69
15.019.0050-0 | 8.18
15.019.0050-A | 7.66
15.019.0052-0 | 11.01
15.019.0052-A | 10.49
15.019.0055-0 | 7.74
15.019.0055-A | 7.22
15.019.0057-0 | 7.82
15.019.0057-A | 7.3
15.019.0060-0 | 41.52
15.019.0060-A | 38.93
15.019.0065-0 | 71.1
15.019.0065-A | 66.63
15.019.0068-0 | 5.11
15.019.0068-A | 4.59
15.019.0069-0 | 8.13
15.019.0069-A | 7.61
15.019.0070-0 | 1.12
15.019.0070-A | 1.04
15.019.0081-0 | 12.07
15.019.0081-A | 11.55
15.019.0082-0 | 13
15.019.0082-A | 12.48
15.019.0090-0 | 27.45
15.019.0090-A | 26.93
15.019.0095-0 | 24.37
15.019.0095-A | 23.85
15.019.0100-0 | 11.42
15.019.0100-A | 10.9
15.019.0110-0 | 11.05
15.019.0110-A | 10.53
15.019.9999-0 | 5187
15.019.9999-A | 4854
15.020.0010-0 | 4.56
15.020.0010-A | 4.17
15.020.0027-0 | 2.76
15.020.0027-A | 2.63
15.020.0028-0 | 1.58
15.020.0028-A | 1.45
15.020.0029-0 | 4.74
15.020.0029-A | 4.48
15.020.0031-0 | 5.83
15.020.0031-A | 5.57
15.020.0032-0 | 7.26
15.020.0032-A | 7
15.020.0033-0 | 4.74
15.020.0033-A | 4.48
15.020.0034-0 | 4.45
15.020.0034-A | 4.19
15.020.0036-0 | 4.94
15.020.0036-A | 4.68
15.020.0037-0 | 13.76
15.020.0037-A | 13.5
15.020.0038-0 | 18.47
15.020.0038-A | 18.21
15.020.0039-0 | 4.94
15.020.0039-A | 4.68
15.020.0043-0 | 7.55
15.020.0043-A | 7.29
15.020.0044-0 | 9.23
15.020.0044-A | 8.84
15.020.0045-0 | 10.18
15.020.0045-A | 9.79
15.020.0050-0 | 16.98
15.020.0050-A | 16.46
15.020.0055-0 | 22.46
15.020.0055-A | 21.94
15.020.0058-0 | 10.65
15.020.0058-A | 10.26
15.020.0060-0 | 15.38
15.020.0060-A | 14.99
15.020.0061-0 | 22.24
15.020.0061-A | 21.85
15.020.0070-0 | 15.79
15.020.0070-A | 15.27
15.020.0072-0 | 21.84
15.020.0072-A | 21.32
15.020.0075-0 | 20.08
15.020.0075-A | 19.56
15.020.0078-0 | 28.86
15.020.0078-A | 28.34
15.020.0080-0 | 24.99
15.020.0080-A | 24.47
15.020.0090-0 | 38.98
15.020.0090-A | 38.46
15.020.0095-0 | 33.71
15.020.0095-A | 33.19
15.020.0100-0 | 224.19
15.020.0100-A | 223.67
15.020.0150-0 | 39.62
15.020.0150-A | 39.49
15.020.0153-0 | 43.09
15.020.0153-A | 42.96
15.020.0155-0 | 92.2
15.020.0155-A | 92.07
15.020.0158-0 | 121.68
15.020.0158-A | 121.55
15.020.0159-0 | 42.05
15.020.0159-A | 41.92
15.020.0160-0 | 54.79
15.020.0160-A | 54.66
15.020.0163-0 | 82.67
15.020.0163-A | 82.54
15.020.0165-0 | 82.67
15.020.0165-A | 82.54
15.020.0168-0 | 111.17
15.020.0168-A | 111.04
15.020.0170-0 | 98.07
15.020.0170-A | 97.94
15.020.0173-0 | 154.97
15.020.0173-A | 154.84
15.020.0178-0 | 37.81
15.020.0178-A | 37.68
15.020.9999-0 | 2549
15.020.9999-A | 2467
15.021.9999-0 | 5723
15.021.9999-A | 5171
15.023.9999-0 | 5119
15.023.9999-A | 4546
15.028.0001-0 | 410.4
15.028.0001-A | 362.23
15.028.0003-0 | 428.14
15.028.0003-A | 377.74
15.028.0005-0 | 449.23
15.028.0005-A | 396.59
15.028.0010-0 | 497.29
15.028.0010-A | 440.18
15.028.0015-0 | 518.01
15.028.0015-A | 458.67
15.028.0017-0 | 537.74
15.028.0017-A | 476.16
15.028.0018-0 | 573.93
15.028.0018-A | 507.52
15.028.0020-0 | 591.67
15.028.0020-A | 523.02
15.028.0025-0 | 654.54
15.028.0025-A | 578.83
15.028.9999-0 | 5321
15.028.9999-A | 4672
15.029.0010-0 | 35.75
15.029.0010-A | 33.07
15.029.0011-0 | 38.53
15.029.0011-A | 35.85
15.029.0012-0 | 53.08
15.029.0012-A | 50.4
15.029.0013-0 | 60.31
15.029.0013-A | 57.63
15.029.0014-0 | 74.89
15.029.0014-A | 71.76
15.029.0015-0 | 108.86
15.029.0015-A | 105.73
15.029.0016-0 | 177
15.029.0016-A | 173.43
15.029.0017-0 | 263.07
15.029.0017-A | 259.5
15.029.0018-0 | 479.2
15.029.0018-A | 474.73
15.029.0019-0 | 48.82
15.029.0019-A | 46.14
15.029.0020-0 | 55.94
15.029.0020-A | 53.26
15.029.0021-0 | 58.85
15.029.0021-A | 56.17
15.029.0022-0 | 94.95
15.029.0022-A | 92.27
15.029.0023-0 | 98.56
15.029.0023-A | 95.43
15.029.0024-0 | 131.17
15.029.0024-A | 128.04
15.029.0049-0 | 44.22
15.029.0049-A | 41.54
15.029.0050-0 | 52.09
15.029.0050-A | 49.41
15.029.0051-0 | 74.24
15.029.0051-A | 71.56
15.029.0052-0 | 90.79
15.029.0052-A | 87.66
15.029.0053-0 | 119.48
15.029.0053-A | 116.35
15.029.0054-0 | 176.41
15.029.0054-A | 172.84
15.029.0055-0 | 256.44
15.029.0055-A | 252.87
15.029.0056-0 | 458.53
15.029.0056-A | 454.06
15.029.0080-0 | 47.8
15.029.0080-A | 45.12
15.029.0081-0 | 53.72
15.029.0081-A | 51.04
15.029.0082-0 | 75.99
15.029.0082-A | 73.31
15.029.0083-0 | 103.49
15.029.0083-A | 100.36
15.029.0084-0 | 122.85
15.029.0084-A | 119.72
15.029.0085-0 | 194.58
15.029.0085-A | 191.01
15.029.0086-0 | 273.65
15.029.0086-A | 270.08
15.029.0087-0 | 460.83
15.029.0087-A | 456.36
15.029.0100-0 | 58.38
15.029.0100-A | 55.7
15.029.0101-0 | 83.93
15.029.0101-A | 81.25
15.029.0102-0 | 124.59
15.029.0102-A | 121.91
15.029.0103-0 | 168.68
15.029.0103-A | 165.55
15.029.0104-0 | 233.04
15.029.0104-A | 229.91
15.029.0105-0 | 350.29
15.029.0105-A | 346.72
15.029.0106-0 | 436.84
15.029.0106-A | 433.27
15.029.0107-0 | 563.52
15.029.0107-A | 559.05
15.029.9999-0 | 3188
15.029.9999-A | 3082
15.030.0030-0 | 27.56
15.030.0030-A | 24.88
15.030.0032-0 | 27.63
15.030.0032-A | 24.95
15.030.0034-0 | 38.75
15.030.0034-A | 36.07
15.030.0036-0 | 47.53
15.030.0036-A | 44.4
15.030.0038-0 | 47.91
15.030.0038-A | 44.78
15.030.0040-0 | 64.07
15.030.0040-A | 60.94
15.030.0050-0 | 34.76
15.030.0050-A | 32.08
15.030.0052-0 | 40.84
15.030.0052-A | 38.16
15.030.0054-0 | 57.45
15.030.0054-A | 54.32
15.030.0056-0 | 67.14
15.030.0056-A | 64.01
15.030.0058-0 | 89.11
15.030.0058-A | 85.98
15.030.0070-0 | 34.03
15.030.0070-A | 31.35
15.030.0072-0 | 41.19
15.030.0072-A | 38.51
15.030.0074-0 | 56.14
15.030.0074-A | 53.01
15.030.0076-0 | 65.19
15.030.0076-A | 62.06
15.030.0078-0 | 86.69
15.030.0078-A | 83.56
15.030.0080-0 | 32.36
15.030.0080-A | 29.68
15.030.0082-0 | 37.45
15.030.0082-A | 34.77
15.030.0084-0 | 51.88
15.030.0084-A | 48.75
15.030.0086-0 | 59.98
15.030.0086-A | 56.85
15.030.0088-0 | 78.36
15.030.0088-A | 75.23
15.030.9999-0 | 1208
15.030.9999-A | 1123
15.031.0010-0 | 15.29
15.031.0010-A | 14.78
15.031.0011-0 | 19.45
15.031.0011-A | 18.82
15.031.0012-0 | 27.09
15.031.0012-A | 26.37
15.031.0013-0 | 33.57
15.031.0013-A | 32.76
15.031.0014-0 | 40.24
15.031.0014-A | 39.3
15.031.0015-0 | 50.61
15.031.0015-A | 49.49
15.031.0016-0 | 67.6
15.031.0016-A | 66.34
15.031.0017-0 | 77.91
15.031.0017-A | 76.56
15.031.0018-0 | 111.42
15.031.0018-A | 109.85
15.031.0019-0 | 16.44
15.031.0019-A | 15.92
15.031.0020-0 | 20.92
15.031.0020-A | 20.3
15.031.0021-0 | 29.26
15.031.0021-A | 28.55
15.031.0022-0 | 36.32
15.031.0022-A | 35.52
15.031.0023-0 | 43.56
15.031.0023-A | 42.62
15.031.0024-0 | 54.83
15.031.0024-A | 53.72
15.031.0025-0 | 73.42
15.031.0025-A | 72.17
15.031.0026-0 | 84.69
15.031.0026-A | 83.35
15.031.0027-0 | 121.39
15.031.0027-A | 119.82
15.031.9999-0 | 5153
15.031.9999-A | 5026
15.032.9999-0 | 2288
15.032.9999-A | 2288
15.033.9999-0 | 5572
15.033.9999-A | 5340
15.034.0010-0 | 7.79
15.034.0010-A | 7.16
15.034.0011-0 | 12.48
15.034.0011-A | 11.76
15.034.0012-0 | 15.35
15.034.0012-A | 14.55
15.034.0013-0 | 16.65
15.034.0013-A | 15.72
15.034.0014-0 | 20.92
15.034.0014-A | 19.81
15.034.0015-0 | 27.22
15.034.0015-A | 25.97
15.034.0016-0 | 30.59
15.034.0016-A | 29.24
15.034.0017-0 | 71.69
15.034.0017-A | 70.13
15.034.0020-0 | 8.1
15.034.0020-A | 7.47
15.034.0021-0 | 13.19
15.034.0021-A | 12.47
15.034.0022-0 | 16.28
15.034.0022-A | 15.48
15.034.0023-0 | 17.62
15.034.0023-A | 16.68
15.034.0024-0 | 22.18
15.034.0024-A | 21.06
15.034.0025-0 | 29.01
15.034.0025-A | 27.76
15.034.0026-0 | 32.64
15.034.0026-A | 31.3
15.034.0027-0 | 77.69
15.034.0027-A | 76.12
15.034.9999-0 | 3740
15.034.9999-A | 3547
15.035.0010-0 | 10.72
15.035.0010-A | 10.2
15.035.0011-0 | 13.73
15.035.0011-A | 13.1
15.035.0012-0 | 18.49
15.035.0012-A | 17.77
15.035.0013-0 | 22.81
15.035.0013-A | 22
15.035.0014-0 | 28.91
15.035.0014-A | 27.97
15.035.0015-0 | 36.24
15.035.0015-A | 35.12
15.035.0016-0 | 49.78
15.035.0016-A | 48.58
15.035.0017-0 | 57.46
15.035.0017-A | 56.12
15.035.0020-0 | 11.4
15.035.0020-A | 10.89
15.035.0021-0 | 14.63
15.035.0021-A | 14.01
15.035.0022-0 | 19.8
15.035.0022-A | 19.09
15.035.0023-0 | 24.48
15.035.0023-A | 23.68
15.035.0024-0 | 31.1
15.035.0024-A | 30.16
15.035.0025-0 | 39.03
15.035.0025-A | 37.91
15.035.0026-0 | 53.86
15.035.0026-A | 52.65
15.035.0027-0 | 62.2
15.035.0027-A | 60.86
15.035.9999-0 | 13348
15.035.9999-A | 12841
15.036.0001-0 | 22.04
15.036.0001-A | 21.41
15.036.0002-0 | 33.77
15.036.0002-A | 33.1
15.036.0003-0 | 39.9
15.036.0003-A | 39.19
15.036.0010-0 | 6.76
15.036.0010-A | 6.32
15.036.0011-0 | 8.64
15.036.0011-A | 8.1
15.036.0012-0 | 13.72
15.036.0012-A | 13.09
15.036.0013-0 | 20.98
15.036.0013-A | 20.17
15.036.0014-0 | 28.98
15.036.0014-A | 28
15.036.0015-0 | 39.52
15.036.0015-A | 38.36
15.036.0016-0 | 44.54
15.036.0016-A | 43.2
15.036.0017-0 | 66.17
15.036.0017-A | 64.6
15.036.0018-0 | 7.1
15.036.0018-A | 6.66
15.036.0019-0 | 9.1
15.036.0019-A | 8.56
15.036.0020-0 | 14.62
15.036.0020-A | 14
15.036.0021-0 | 18.52
15.036.0021-A | 17.81
15.036.0022-0 | 22.48
15.036.0022-A | 21.67
15.036.0023-0 | 31.15
15.036.0023-A | 30.16
15.036.0024-0 | 42.6
15.036.0024-A | 41.44
15.036.0025-0 | 47.99
15.036.0025-A | 46.64
15.036.0026-0 | 71.61
15.036.0026-A | 70.05
15.036.0027-0 | 6.77
15.036.0027-A | 6.14
15.036.0028-0 | 7.88
15.036.0028-A | 7.21
15.036.0029-0 | 10.4
15.036.0029-A | 9.68
15.036.0030-0 | 13.14
15.036.0030-A | 12.34
15.036.0031-0 | 15.77
15.036.0031-A | 14.78
15.036.0032-0 | 22.22
15.036.0032-A | 21.06
15.036.0033-0 | 31.71
15.036.0033-A | 30.37
15.036.0034-0 | 39.25
15.036.0034-A | 37.69
15.036.0035-0 | 56
15.036.0035-A | 54.21
15.036.0036-0 | 6.97
15.036.0036-A | 6.35
15.036.0037-0 | 8.16
15.036.0037-A | 7.49
15.036.0038-0 | 10.9
15.036.0038-A | 10.19
15.036.0039-0 | 13.85
15.036.0039-A | 13.05
15.036.0040-0 | 16.61
15.036.0040-A | 15.62
15.036.0041-0 | 23.57
15.036.0041-A | 22.41
15.036.0042-0 | 33.88
15.036.0042-A | 32.54
15.036.0043-0 | 42.01
15.036.0043-A | 40.44
15.036.0044-0 | 60.26
15.036.0044-A | 58.47
15.036.0045-0 | 9.54
15.036.0045-A | 8.73
15.036.0046-0 | 13.1
15.036.0046-A | 12.11
15.036.0047-0 | 17.72
15.036.0047-A | 16.38
15.036.0048-0 | 20.67
15.036.0048-A | 19.11
15.036.0049-0 | 9.89
15.036.0049-A | 9.08
15.036.0050-0 | 13.67
15.036.0050-A | 12.69
15.036.0051-0 | 18.49
15.036.0051-A | 17.15
15.036.0052-0 | 21.57
15.036.0052-A | 20
15.036.0053-0 | 36.16
15.036.0053-A | 34.24
15.036.0060-0 | 4.43
15.036.0060-A | 3.98
15.036.0061-0 | 5.32
15.036.0061-A | 4.78
15.036.0062-0 | 6.74
15.036.0062-A | 6.12
15.036.0063-0 | 8.35
15.036.0063-A | 7.63
15.036.0064-0 | 9.72
15.036.0064-A | 8.92
15.036.0065-0 | 12.59
15.036.0065-A | 11.6
15.036.0066-0 | 16.1
15.036.0066-A | 14.93
15.036.0067-0 | 21.77
15.036.0067-A | 20.43
15.036.0068-0 | 29.15
15.036.0068-A | 27.58
15.036.0069-0 | 4.53
15.036.0069-A | 4.09
15.036.0070-0 | 5.45
15.036.0070-A | 4.91
15.036.0071-0 | 6.95
15.036.0071-A | 6.32
15.036.0072-0 | 8.65
15.036.0072-A | 7.93
15.036.0073-0 | 10.09
15.036.0073-A | 9.29
15.036.0074-0 | 13.11
15.036.0074-A | 12.12
15.036.0075-0 | 16.83
15.036.0075-A | 15.67
15.036.0076-0 | 22.94
15.036.0076-A | 21.6
15.036.0077-0 | 30.89
15.036.0077-A | 29.33
15.036.0078-0 | 2.86
15.036.0078-A | 2.59
15.036.0079-0 | 3.81
15.036.0079-A | 3.45
15.036.0080-0 | 4.75
15.036.0080-A | 4.31
15.036.0081-0 | 17.66
15.036.0081-A | 16.99
15.036.0082-0 | 24.04
15.036.0082-A | 23.23
15.036.0084-0 | 42.24
15.036.0084-A | 41.43
15.036.0086-0 | 18.93
15.036.0086-A | 18.26
15.036.0088-0 | 25.84
15.036.0088-A | 25.03
15.036.0090-0 | 45.86
15.036.0090-A | 45.05
15.036.0092-0 | 57.08
15.036.0092-A | 56.28
15.036.0100-0 | 32.47
15.036.0100-A | 30.59
15.036.0105-0 | 65.14
15.036.0105-A | 61.35
15.036.0110-0 | 97.42
15.036.0110-A | 91.77
15.036.0130-0 | 35.48
15.036.0130-A | 34.77
15.036.0135-0 | 23.81
15.036.0135-A | 23.1
15.036.0140-0 | 2.03
15.036.0140-A | 1.89
15.036.0141-0 | 2.28
15.036.0141-A | 2.15
15.036.0143-0 | 2.77
15.036.0143-A | 2.64
15.036.9999-0 | 6142
15.036.9999-A | 5750
15.037.0010-0 | 3.78
15.037.0010-A | 3.56
15.037.0011-0 | 5.5
15.037.0011-A | 5.23
15.037.0012-0 | 6.94
15.037.0012-A | 6.63
15.037.0013-0 | 10.7
15.037.0013-A | 10.34
15.037.0014-0 | 11.69
15.037.0014-A | 11.29
15.037.0015-0 | 15.38
15.037.0015-A | 14.88
15.037.0016-0 | 20.44
15.037.0016-A | 19.85
15.037.0017-0 | 24.4
15.037.0017-A | 23.73
15.037.9999-0 | 4793
15.037.9999-A | 4586
15.038.0001-0 | 6.98
15.038.0001-A | 6.98
15.038.0002-0 | 7.44
15.038.0002-A | 7.44
15.038.0003-0 | 9.3
15.038.0003-A | 9.3
15.038.0004-0 | 13.34
15.038.0004-A | 13.34
15.038.0005-0 | 14.95
15.038.0005-A | 14.95
15.038.0006-0 | 21.52
15.038.0006-A | 21.52
15.038.0010-0 | 0.26
15.038.0010-A | 0.26
15.038.0011-0 | 1.79
15.038.0011-A | 1.79
15.038.0012-0 | 1.81
15.038.0012-A | 1.81
15.038.0013-0 | 2.75
15.038.0013-A | 2.75
15.038.0014-0 | 2.85
15.038.0014-A | 2.85
15.038.0015-0 | 4.08
15.038.0015-A | 4.08
15.038.0016-0 | 4.16
15.038.0016-A | 4.16
15.038.0017-0 | 4.19
15.038.0017-A | 4.19
15.038.0018-0 | 8.63
15.038.0018-A | 8.63
15.038.0019-0 | 8.94
15.038.0019-A | 8.94
15.038.0020-0 | 9.13
15.038.0020-A | 9.13
15.038.0030-0 | 0.48
15.038.0030-A | 0.48
15.038.0031-0 | 0.9
15.038.0031-A | 0.9
15.038.0032-0 | 1.63
15.038.0032-A | 1.63
15.038.0033-0 | 6.36
15.038.0033-A | 6.36
15.038.0034-0 | 8.08
15.038.0034-A | 8.08
15.038.0035-0 | 15.6
15.038.0035-A | 15.6
15.038.0036-0 | 16.63
15.038.0036-A | 16.63
15.038.0037-0 | 26.82
15.038.0037-A | 26.82
15.038.0040-0 | 2.01
15.038.0040-A | 2.01
15.038.0041-0 | 2.53
15.038.0041-A | 2.53
15.038.0042-0 | 4.66
15.038.0042-A | 4.66
15.038.0043-0 | 9.3
15.038.0043-A | 9.3
15.038.0044-0 | 11.35
15.038.0044-A | 11.35
15.038.0045-0 | 19.46
15.038.0045-A | 19.46
15.038.0050-0 | 2.99
15.038.0050-A | 2.99
15.038.0051-0 | 3.94
15.038.0051-A | 3.94
15.038.0052-0 | 5.21
15.038.0052-A | 5.21
15.038.0053-0 | 5.89
15.038.0053-A | 5.89
15.038.0054-0 | 8.2
15.038.0054-A | 8.2
15.038.0055-0 | 12.33
15.038.0055-A | 12.33
15.038.0056-0 | 71.77
15.038.0056-A | 71.77
15.038.0057-0 | 81.14
15.038.0057-A | 81.14
15.038.0058-0 | 115.53
15.038.0058-A | 115.53
15.038.0060-0 | 1.71
15.038.0060-A | 1.71
15.038.0061-0 | 2.22
15.038.0061-A | 2.22
15.038.0062-0 | 6.19
15.038.0062-A | 6.19
15.038.0063-0 | 7.8
15.038.0063-A | 7.8
15.038.0064-0 | 10.5
15.038.0064-A | 10.5
15.038.0065-0 | 18.72
15.038.0065-A | 18.72
15.038.0070-0 | 1.17
15.038.0070-A | 1.17
15.038.0071-0 | 1.91
15.038.0071-A | 1.91
15.038.0072-0 | 2.78
15.038.0072-A | 2.78
15.038.0073-0 | 6.3
15.038.0073-A | 6.3
15.038.0074-0 | 6.97
15.038.0074-A | 6.97
15.038.0075-0 | 12.49
15.038.0075-A | 12.49
15.038.0080-0 | 1.68
15.038.0080-A | 1.68
15.038.0081-0 | 2.39
15.038.0081-A | 2.39
15.038.0085-0 | 7.63
15.038.0085-A | 7.63
15.038.0086-0 | 8.81
15.038.0086-A | 8.81
15.038.0087-0 | 13.68
15.038.0087-A | 13.68
15.038.0088-0 | 24.76
15.038.0088-A | 24.76
15.038.0089-0 | 29.29
15.038.0089-A | 29.29
15.038.0090-0 | 52.57
15.038.0090-A | 52.57
15.038.0100-0 | 0.84
15.038.0100-A | 0.84
15.038.0101-0 | 1.42
15.038.0101-A | 1.42
15.038.0102-0 | 2.17
15.038.0102-A | 2.17
15.038.0103-0 | 3.38
15.038.0103-A | 3.38
15.038.0104-0 | 4.19
15.038.0104-A | 4.19
15.038.0105-0 | 6.57
15.038.0105-A | 6.57
15.038.0106-0 | 10.98
15.038.0106-A | 10.98
15.038.0107-0 | 15.07
15.038.0107-A | 15.07
15.038.0108-0 | 19
15.038.0108-A | 19
15.038.0115-0 | 1.22
15.038.0115-A | 1.22
15.038.0116-0 | 1.87
15.038.0116-A | 1.87
15.038.0120-0 | 5.99
15.038.0120-A | 5.99
15.038.0121-0 | 8
15.038.0121-A | 8
15.038.0122-0 | 15.68
15.038.0122-A | 15.68
15.038.0130-0 | 0.53
15.038.0130-A | 0.53
15.038.0131-0 | 0.85
15.038.0131-A | 0.85
15.038.0132-0 | 1.43
15.038.0132-A | 1.43
15.038.0133-0 | 3.97
15.038.0133-A | 3.97
15.038.0134-0 | 4.64
15.038.0134-A | 4.64
15.038.0135-0 | 8.56
15.038.0135-A | 8.56
15.038.0140-0 | 0.26
15.038.0140-A | 0.26
15.038.0141-0 | 0.4
15.038.0141-A | 0.4
15.038.0142-0 | 1.28
15.038.0142-A | 1.28
15.038.0143-0 | 1.17
15.038.0143-A | 1.17
15.038.0144-0 | 3.81
15.038.0144-A | 3.81
15.038.0145-0 | 4.97
15.038.0145-A | 4.97
15.038.0150-0 | 1.6
15.038.0150-A | 1.6
15.038.0151-0 | 2.33
15.038.0151-A | 2.33
15.038.0152-0 | 4.93
15.038.0152-A | 4.93
15.038.0153-0 | 11.2
15.038.0153-A | 11.2
15.038.0154-0 | 14.1
15.038.0154-A | 14.1
15.038.0155-0 | 25.93
15.038.0155-A | 25.93
15.038.0160-0 | 2.82
15.038.0160-A | 2.82
15.038.0161-0 | 5.64
15.038.0161-A | 5.64
15.038.0162-0 | 11.6
15.038.0162-A | 11.6
15.038.0165-0 | 7.23
15.038.0165-A | 7.23
15.038.0166-0 | 14.01
15.038.0166-A | 14.01
15.038.0170-0 | 3.2
15.038.0170-A | 3.2
15.038.0171-0 | 5.75
15.038.0171-A | 5.75
15.038.0172-0 | 7.56
15.038.0172-A | 7.56
15.038.0173-0 | 11.54
15.038.0173-A | 11.54
15.038.0174-0 | 16.69
15.038.0174-A | 16.69
15.038.0175-0 | 45.59
15.038.0175-A | 45.59
15.038.0176-0 | 93.71
15.038.0176-A | 93.71
15.038.0177-0 | 118.69
15.038.0177-A | 118.69
15.038.0178-0 | 206.5
15.038.0178-A | 206.5
15.038.0185-0 | 5.56
15.038.0185-A | 5.56
15.038.0186-0 | 10.1
15.038.0186-A | 10.1
15.038.0190-0 | 7.88
15.038.0190-A | 7.88
15.038.0200-0 | 0.45
15.038.0200-A | 0.45
15.038.0201-0 | 0.67
15.038.0201-A | 0.67
15.038.0202-0 | 1.17
15.038.0202-A | 1.17
15.038.0203-0 | 1.77
15.038.0203-A | 1.77
15.038.0204-0 | 3.99
15.038.0204-A | 3.99
15.038.0205-0 | 4.66
15.038.0205-A | 4.66
15.038.0206-0 | 2.56
15.038.0206-A | 2.56
15.038.0207-0 | 7.23
15.038.0207-A | 7.23
15.038.0208-0 | 8.33
15.038.0208-A | 8.33
15.038.0209-0 | 18.65
15.038.0209-A | 18.65
15.038.0210-0 | 32.58
15.038.0210-A | 32.58
15.038.0215-0 | 8.96
15.038.0215-A | 8.96
15.038.0216-0 | 12.73
15.038.0216-A | 12.73
15.038.0217-0 | 18.85
15.038.0217-A | 18.85
15.038.0218-0 | 21.64
15.038.0218-A | 21.64
15.038.0219-0 | 32.08
15.038.0219-A | 32.08
15.038.0220-0 | 124.84
15.038.0220-A | 124.84
15.038.0221-0 | 156.56
15.038.0221-A | 156.56
15.038.0222-0 | 221.13
15.038.0222-A | 221.13
15.038.0230-0 | 18.43
15.038.0230-A | 18.43
15.038.0231-0 | 22.53
15.038.0231-A | 22.53
15.038.0232-0 | 24.87
15.038.0232-A | 24.87
15.038.0233-0 | 28.23
15.038.0233-A | 28.23
15.038.0234-0 | 31.64
15.038.0234-A | 31.64
15.038.0235-0 | 137.32
15.038.0235-A | 137.32
15.038.0236-0 | 184.96
15.038.0236-A | 184.96
15.038.0237-0 | 264.75
15.038.0237-A | 264.75
15.038.0240-0 | 6.84
15.038.0240-A | 6.84
15.038.0241-0 | 7.06
15.038.0241-A | 7.06
15.038.0242-0 | 8.72
15.038.0242-A | 8.72
15.038.0243-0 | 13.25
15.038.0243-A | 13.25
15.038.0244-0 | 13.96
15.038.0244-A | 13.96
15.038.0245-0 | 20.76
15.038.0245-A | 20.76
15.038.0250-0 | 0.21
15.038.0250-A | 0.21
15.038.0251-0 | 0.42
15.038.0251-A | 0.42
15.038.0252-0 | 1.12
15.038.0252-A | 1.12
15.038.0253-0 | 2.11
15.038.0253-A | 2.11
15.038.0254-0 | 3.84
15.038.0254-A | 3.84
15.038.0255-0 | 6.9
15.038.0255-A | 6.9
15.038.0256-0 | 8.28
15.038.0256-A | 8.28
15.038.0257-0 | 34.34
15.038.0257-A | 34.34
15.038.0260-0 | 1.23
15.038.0260-A | 1.23
15.038.0261-0 | 1.8
15.038.0261-A | 1.8
15.038.0262-0 | 2.33
15.038.0262-A | 2.33
15.038.0263-0 | 2.4
15.038.0263-A | 2.4
15.038.0264-0 | 2.49
15.038.0264-A | 2.49
15.038.0265-0 | 3.17
15.038.0265-A | 3.17
15.038.0266-0 | 4.47
15.038.0266-A | 4.47
15.038.0267-0 | 6.49
15.038.0267-A | 6.49
15.038.0268-0 | 6.32
15.038.0268-A | 6.32
15.038.0269-0 | 7.18
15.038.0269-A | 7.18
15.038.0270-0 | 10.14
15.038.0270-A | 10.14
15.038.0271-0 | 12.18
15.038.0271-A | 12.18
15.038.0272-0 | 21.98
15.038.0272-A | 21.98
15.038.0273-0 | 27.1
15.038.0273-A | 27.1
15.038.0280-0 | 0.83
15.038.0280-A | 0.83
15.038.0281-0 | 0.89
15.038.0281-A | 0.89
15.038.0282-0 | 0.87
15.038.0282-A | 0.87
15.038.0283-0 | 2.51
15.038.0283-A | 2.51
15.038.0284-0 | 4.66
15.038.0284-A | 4.66
15.038.0285-0 | 7.1
15.038.0285-A | 7.1
15.038.0286-0 | 13.06
15.038.0286-A | 13.06
15.038.0287-0 | 29.51
15.038.0287-A | 29.51
15.038.0288-0 | 51.15
15.038.0288-A | 51.15
15.038.0290-0 | 1.79
15.038.0290-A | 1.79
15.038.0291-0 | 2.17
15.038.0291-A | 2.17
15.038.0292-0 | 3.53
15.038.0292-A | 3.53
15.038.0293-0 | 4.47
15.038.0293-A | 4.47
15.038.0294-0 | 9.27
15.038.0294-A | 9.27
15.038.0295-0 | 15.72
15.038.0295-A | 15.72
15.038.0296-0 | 31.89
15.038.0296-A | 31.89
15.038.0297-0 | 38.09
15.038.0297-A | 38.09
15.038.0298-0 | 57.1
15.038.0298-A | 57.1
15.038.0300-0 | 1.14
15.038.0300-A | 1.14
15.038.0301-0 | 1.87
15.038.0301-A | 1.87
15.038.0302-0 | 3.38
15.038.0302-A | 3.38
15.038.0303-0 | 5.67
15.038.0303-A | 5.67
15.038.0304-0 | 10.12
15.038.0304-A | 10.12
15.038.0305-0 | 17
15.038.0305-A | 17
15.038.0306-0 | 47.9
15.038.0306-A | 47.9
15.038.0307-0 | 67.44
15.038.0307-A | 67.44
15.038.0308-0 | 118.38
15.038.0308-A | 118.38
15.038.0320-0 | 0.52
15.038.0320-A | 0.52
15.038.0321-0 | 0.84
15.038.0321-A | 0.84
15.038.0322-0 | 2.66
15.038.0322-A | 2.66
15.038.0323-0 | 3.86
15.038.0323-A | 3.86
15.038.0324-0 | 4.2
15.038.0324-A | 4.2
15.038.0325-0 | 17.33
15.038.0325-A | 17.33
15.038.0326-0 | 41.98
15.038.0326-A | 41.98
15.038.0327-0 | 47.58
15.038.0327-A | 47.58
15.038.0328-0 | 136.45
15.038.0328-A | 136.45
15.038.0335-0 | 0.5
15.038.0335-A | 0.5
15.038.0336-0 | 0.75
15.038.0336-A | 0.75
15.038.0337-0 | 1.7
15.038.0337-A | 1.7
15.038.0338-0 | 2.06
15.038.0338-A | 2.06
15.038.0339-0 | 4.51
15.038.0339-A | 4.51
15.038.0340-0 | 17.39
15.038.0340-A | 17.39
15.038.0341-0 | 56.92
15.038.0341-A | 56.92
15.038.0342-0 | 61.62
15.038.0342-A | 61.62
15.038.0343-0 | 139.63
15.038.0343-A | 139.63
15.038.0350-0 | 1.7
15.038.0350-A | 1.7
15.038.0351-0 | 2.29
15.038.0351-A | 2.29
15.038.0355-0 | 0.5
15.038.0355-A | 0.5
15.038.0356-0 | 0.71
15.038.0356-A | 0.71
15.038.0357-0 | 1.22
15.038.0357-A | 1.22
15.038.0358-0 | 1.85
15.038.0358-A | 1.85
15.038.0359-0 | 3.07
15.038.0359-A | 3.07
15.038.0360-0 | 7.73
15.038.0360-A | 7.73
15.038.0361-0 | 9.95
15.038.0361-A | 9.95
15.038.0362-0 | 28.62
15.038.0362-A | 28.62
15.038.0363-0 | 48.65
15.038.0363-A | 48.65
15.038.0365-0 | 0.63
15.038.0365-A | 0.63
15.038.0366-0 | 2.11
15.038.0366-A | 2.11
15.038.0367-0 | 2.72
15.038.0367-A | 2.72
15.038.0368-0 | 5.58
15.038.0368-A | 5.58
15.038.0375-0 | 5.89
15.038.0375-A | 5.89
15.038.0376-0 | 8.3
15.038.0376-A | 8.3
15.038.0377-0 | 13.96
15.038.0377-A | 13.96
15.038.0385-0 | 0.8
15.038.0385-A | 0.8
15.038.0386-0 | 1.1
15.038.0386-A | 1.1
15.038.0387-0 | 2.31
15.038.0387-A | 2.31
15.038.0388-0 | 4.02
15.038.0388-A | 4.02
15.038.0389-0 | 6.77
15.038.0389-A | 6.77
15.038.0390-0 | 19.46
15.038.0390-A | 19.46
15.038.0391-0 | 36.14
15.038.0391-A | 36.14
15.038.0392-0 | 58.5
15.038.0392-A | 58.5
15.038.0393-0 | 101.97
15.038.0393-A | 101.97
15.038.0400-0 | 1.89
15.038.0400-A | 1.89
15.038.0401-0 | 4.1
15.038.0401-A | 4.1
15.038.0402-0 | 5.44
15.038.0402-A | 5.44
15.038.0403-0 | 6.27
15.038.0403-A | 6.27
15.038.0404-0 | 6.2
15.038.0404-A | 6.2
15.038.0405-0 | 8.91
15.038.0405-A | 8.91
15.038.0406-0 | 9.88
15.038.0406-A | 9.88
15.038.0407-0 | 30.45
15.038.0407-A | 30.45
15.038.0408-0 | 48.34
15.038.0408-A | 48.34
15.038.0409-0 | 80.83
15.038.0409-A | 80.83
15.038.0415-0 | 3.83
15.038.0415-A | 3.83
15.038.0416-0 | 13.05
15.038.0416-A | 13.05
15.038.0420-0 | 3.83
15.038.0420-A | 3.83
15.038.0421-0 | 4.07
15.038.0421-A | 4.07
15.038.0422-0 | 8.3
15.038.0422-A | 8.3
15.038.0423-0 | 14.98
15.038.0423-A | 14.98
15.038.0424-0 | 19.15
15.038.0424-A | 19.15
15.038.0425-0 | 45.33
15.038.0425-A | 45.33
15.038.0426-0 | 94.21
15.038.0426-A | 94.21
15.038.0427-0 | 139.87
15.038.0427-A | 139.87
15.038.0428-0 | 318.08
15.038.0428-A | 318.08
15.038.0430-0 | 0.91
15.038.0430-A | 0.91
15.038.0431-0 | 1.12
15.038.0431-A | 1.12
15.038.0432-0 | 2.16
15.038.0432-A | 2.16
15.038.0433-0 | 6.8
15.038.0433-A | 6.8
15.038.0435-0 | 0.71
15.038.0435-A | 0.71
15.038.0436-0 | 1.33
15.038.0436-A | 1.33
15.038.0437-0 | 0.88
15.038.0437-A | 0.88
15.038.0438-0 | 3.22
15.038.0438-A | 3.22
15.038.0439-0 | 6.91
15.038.0439-A | 6.91
15.038.0440-0 | 12.21
15.038.0440-A | 12.21
15.038.0445-0 | 1.7
15.038.0445-A | 1.7
15.038.0446-0 | 2.7
15.038.0446-A | 2.7
15.038.0447-0 | 2.66
15.038.0447-A | 2.66
15.038.0448-0 | 6.43
15.038.0448-A | 6.43
15.038.0455-0 | 4.04
15.038.0455-A | 4.04
15.038.0456-0 | 4.39
15.038.0456-A | 4.39
15.038.0457-0 | 9.85
15.038.0457-A | 9.85
15.038.0458-0 | 10.28
15.038.0458-A | 10.28
15.038.0465-0 | 6.66
15.038.0465-A | 6.66
15.038.0466-0 | 6.86
15.038.0466-A | 6.86
15.038.0467-0 | 9.51
15.038.0467-A | 9.51
15.038.0470-0 | 5.47
15.038.0470-A | 5.47
15.038.0471-0 | 7.2
15.038.0471-A | 7.2
15.038.0472-0 | 10.13
15.038.0472-A | 10.13
15.038.0473-0 | 11.53
15.038.0473-A | 11.53
15.038.9999-0 | 4183
15.038.9999-A | 4183
15.039.9999-0 | 3607
15.039.9999-A | 3607
15.040.9999-0 | 6602
15.040.9999-A | 6564
15.041.0001-0 | 13.06
15.041.0001-A | 12.44
15.041.0002-0 | 20
15.041.0002-A | 19.31
15.041.0003-0 | 24.52
15.041.0003-A | 23.78
15.041.0004-0 | 33.59
15.041.0004-A | 32.8
15.041.0005-0 | 44.58
15.041.0005-A | 43.7
15.041.0006-0 | 63.06
15.041.0006-A | 61.98
15.041.0007-0 | 85.04
15.041.0007-A | 83.76
15.041.0008-0 | 118.65
15.041.0008-A | 117.18
15.041.0009-0 | 157.28
15.041.0009-A | 155.31
15.041.0020-0 | 20.72
15.041.0020-A | 20.09
15.041.0025-0 | 31.52
15.041.0025-A | 30.83
15.041.0030-0 | 42.38
15.041.0030-A | 41.64
15.041.0035-0 | 71.72
15.041.0035-A | 70.83
15.041.9999-0 | 5023
15.041.9999-A | 4903
15.045.0010-0 | 6.32
15.045.0010-A | 5.54
15.045.0011-0 | 7.84
15.045.0011-A | 6.86
15.045.0012-0 | 9.82
15.045.0012-A | 8.63
15.045.0013-0 | 11.13
15.045.0013-A | 9.76
15.045.0014-0 | 14.09
15.045.0014-A | 12.52
15.045.0015-0 | 21.71
15.045.0015-A | 19.23
15.045.0016-0 | 28.21
15.045.0016-A | 25.01
15.045.0017-0 | 44.06
15.045.0017-A | 39.09
15.045.0018-0 | 59.71
15.045.0018-A | 52.63
15.045.0025-0 | 10.04
15.045.0025-A | 8.7
15.045.0026-0 | 11.72
15.045.0026-A | 10.15
15.045.0027-0 | 14.23
15.045.0027-A | 12.33
15.045.0028-0 | 15.91
15.045.0028-A | 13.78
15.045.0029-0 | 21.77
15.045.0029-A | 18.86
15.045.0030-0 | 26.79
15.045.0030-A | 23.22
15.045.0031-0 | 40.19
15.045.0031-A | 34.83
15.045.0032-0 | 50.24
15.045.0032-A | 43.53
15.045.0033-0 | 63.64
15.045.0033-A | 55.14
15.045.0050-0 | 11.72
15.045.0050-A | 10.15
15.045.0051-0 | 13.39
15.045.0051-A | 11.61
15.045.0052-0 | 18.42
15.045.0052-A | 15.96
15.045.0053-0 | 18.75
15.045.0053-A | 16.25
15.045.0054-0 | 23.44
15.045.0054-A | 20.31
15.045.0055-0 | 36.84
15.045.0055-A | 31.92
15.045.0056-0 | 66.99
15.045.0056-A | 58.05
15.045.0057-0 | 77.03
15.045.0057-A | 66.75
15.045.0058-0 | 97.13
15.045.0058-A | 84.17
15.045.0065-1 | 4.18
15.045.0065-B | 3.62
15.045.0066-1 | 5.02
15.045.0066-B | 4.35
15.045.0067-1 | 6.19
15.045.0067-B | 5.36
15.045.0068-1 | 7.36
15.045.0068-B | 6.38
15.045.0069-1 | 8.37
15.045.0069-B | 7.25
15.045.0070-1 | 13.39
15.045.0070-B | 11.61
15.045.0071-1 | 16.74
15.045.0071-B | 14.51
15.045.0072-1 | 25.12
15.045.0072-B | 21.76
15.045.0073-1 | 33.49
15.045.0073-B | 29.02
15.045.0075-0 | 2.93
15.045.0075-A | 2.53
15.045.0076-0 | 3.51
15.045.0076-A | 3.04
15.045.0077-0 | 4.35
15.045.0077-A | 3.77
15.045.0078-0 | 5.02
15.045.0078-A | 4.35
15.045.0079-0 | 5.86
15.045.0079-A | 5.07
15.045.0080-0 | 9.37
15.045.0080-A | 8.12
15.045.0081-0 | 11.72
15.045.0081-A | 10.15
15.045.0082-0 | 18.42
15.045.0082-A | 15.96
15.045.0083-0 | 23.44
15.045.0083-A | 20.31
15.045.0084-0 | 1.33
15.045.0084-A | 1.16
15.045.0085-0 | 1.67
15.045.0085-A | 1.45
15.045.0086-0 | 2
15.045.0086-A | 1.74
15.045.0087-0 | 2.34
15.045.0087-A | 2.03
15.045.0090-0 | 5.35
15.045.0090-A | 4.64
15.045.0091-0 | 6.69
15.045.0091-A | 5.8
15.045.0092-0 | 10.04
15.045.0092-A | 8.7
15.045.0093-0 | 13.39
15.045.0093-A | 11.61
15.045.0094-0 | 16.74
15.045.0094-A | 14.51
15.045.0095-0 | 20.09
15.045.0095-A | 17.41
15.045.0096-0 | 23.44
15.045.0096-A | 20.31
15.045.0097-0 | 26.79
15.045.0097-A | 23.22
15.045.0098-0 | 30.14
15.045.0098-A | 26.12
15.045.0100-0 | 5.84
15.045.0100-A | 5.08
15.045.0101-0 | 6.68
15.045.0101-A | 5.82
15.045.0102-0 | 8.37
15.045.0102-A | 7.29
15.045.0103-0 | 12.57
15.045.0103-A | 10.96
15.045.0104-0 | 16.98
15.045.0104-A | 14.84
15.045.0105-0 | 21.33
15.045.0105-A | 18.65
15.045.0106-0 | 26.66
15.045.0106-A | 23.31
15.045.0107-0 | 29.98
15.045.0107-A | 26.23
15.045.0108-0 | 38.49
15.045.0108-A | 33.66
15.045.0110-0 | 10.76
15.045.0110-A | 9.36
15.045.0111-0 | 52.69
15.045.0111-A | 45.69
15.045.0115-0 | 17.35
15.045.0115-A | 15.11
15.045.0116-0 | 83.92
15.045.0116-A | 72.8
15.045.0120-0 | 25.19
15.045.0120-A | 21.98
15.045.0121-0 | 120.3
15.045.0121-A | 104.4
15.045.9999-0 | 7791
15.045.9999-A | 6774
15.046.0010-0 | 14.37
15.046.0010-A | 12.52
15.046.0011-0 | 15.86
15.046.0011-A | 13.81
15.046.0012-0 | 19.31
15.046.0012-A | 16.83
15.046.0013-0 | 22.71
15.046.0013-A | 19.81
15.046.0014-0 | 30.04
15.046.0014-A | 26.18
15.046.0015-0 | 51.67
15.046.0015-A | 45.03
15.046.0016-0 | 85.44
15.046.0016-A | 74.39
15.046.0017-0 | 96.07
15.046.0017-A | 83.81
15.046.0018-0 | 117.6
15.046.0018-A | 102.75
15.046.9999-0 | 7263
15.046.9999-A | 6335
15.047.0010-0 | 19.9
15.047.0010-A | 19.23
15.047.0011-0 | 25.33
15.047.0011-A | 24.57
15.047.0012-0 | 29.1
15.047.0012-A | 28.21
15.047.0013-0 | 31.37
15.047.0013-A | 30.38
15.047.0014-0 | 33.38
15.047.0014-A | 32.35
15.047.0015-0 | 55.86
15.047.0015-A | 54.75
15.047.0016-0 | 65.12
15.047.0016-A | 63.87
15.047.0017-0 | 67.91
15.047.0017-A | 66.57
15.047.0018-0 | 82.67
15.047.0018-A | 81.11
15.047.9999-0 | 3609
15.047.9999-A | 3534
15.058.0010-0 | 15.74
15.058.0010-A | 15.74
15.058.0015-0 | 16.53
15.058.0015-A | 16.53
15.058.0020-0 | 19.34
15.058.0020-A | 19.34
15.058.0050-0 | 12.48
15.058.0050-A | 12.48
15.058.0055-0 | 14.34
15.058.0055-A | 14.34
15.058.0060-0 | 15.13
15.058.0060-A | 15.13
15.058.9999-0 | 7224
15.058.9999-A | 7224
15.065.0010-0 | 1341.93
15.065.0010-A | 1233.43
15.065.0011-0 | 1580.89
15.065.0011-A | 1472.42
15.065.0015-0 | 1908.45
15.065.0015-A | 1731.68
15.065.0016-0 | 2159.38
15.065.0016-A | 1982.61
15.065.0020-0 | 2693.3
15.065.0020-A | 2443.94
15.065.0021-0 | 2905.4
15.065.0021-A | 2658.85
15.065.0025-0 | 3337.78
15.065.0025-A | 3074.18
15.065.0026-0 | 4160.62
15.065.0026-A | 3819.16
15.065.9999-0 | 5323
15.065.9999-A | 4878
15.066.0001-1 | 86.76
15.066.0001-B | 86.76
15.066.0002-1 | 124.5
15.066.0002-B | 124.5
15.066.0003-1 | 126.13
15.066.0003-B | 126.13
15.066.0004-0 | 237.96
15.066.0004-A | 237.96
15.066.0006-0 | 62.62
15.066.0006-A | 62.62
15.066.0007-0 | 89.52
15.066.0007-A | 89.52
15.066.0012-0 | 50.21
15.066.0012-A | 50.21
15.066.0013-0 | 53.77
15.066.0013-A | 53.77
15.066.0021-0 | 25.5
15.066.0021-A | 25.5
15.066.0022-0 | 26.45
15.066.0022-A | 26.45
15.066.0023-0 | 90.34
15.066.0023-A | 90.34
15.066.0024-0 | 92.4
15.066.0024-A | 92.4
15.066.0025-0 | 97.11
15.066.0025-A | 97.11
15.066.0026-0 | 104.77
15.066.0026-A | 104.77
15.066.0027-0 | 110.76
15.066.0027-A | 110.76
15.066.0028-0 | 92.4
15.066.0028-A | 92.4
15.066.0031-1 | 34.82
15.066.0031-B | 34.82
15.066.0032-1 | 35.77
15.066.0032-B | 35.77
15.066.0033-1 | 99.66
15.066.0033-B | 99.66
15.066.0034-1 | 101.72
15.066.0034-B | 101.72
15.066.0035-0 | 106.43
15.066.0035-A | 106.43
15.066.0036-0 | 114.09
15.066.0036-A | 114.09
15.066.0037-0 | 120.08
15.066.0037-A | 120.08
15.066.0038-0 | 90.23
15.066.0038-A | 90.23
15.066.0041-1 | 64.39
15.066.0041-B | 64.39
15.066.0042-1 | 65.34
15.066.0042-B | 65.34
15.066.0043-1 | 152.98
15.066.0043-B | 152.98
15.066.0044-1 | 155.04
15.066.0044-B | 155.04
15.066.0045-0 | 159.75
15.066.0045-A | 159.75
15.066.0046-0 | 167.41
15.066.0046-A | 167.41
15.066.0047-0 | 173.4
15.066.0047-A | 173.4
15.066.0048-0 | 143.55
15.066.0048-A | 143.55
15.066.0051-1 | 273.85
15.066.0051-B | 273.85
15.066.0052-1 | 276.11
15.066.0052-B | 276.11
15.066.0053-1 | 278.17
15.066.0053-B | 278.17
15.066.0054-0 | 282.88
15.066.0054-A | 282.88
15.066.0055-0 | 290.54
15.066.0055-A | 290.54
15.066.0056-0 | 296.53
15.066.0056-A | 296.53
15.066.0057-0 | 266.68
15.066.0057-A | 266.68
15.066.0061-0 | 437.92
15.066.0061-A | 437.92
15.066.0062-0 | 485.14
15.066.0062-A | 485.14
15.066.0063-0 | 664.64
15.066.0063-A | 664.64
15.066.0064-0 | 746.6
15.066.0064-A | 746.6
15.066.0065-0 | 899.59
15.066.0065-A | 899.59
15.066.0066-0 | 971.69
15.066.0066-A | 971.69
15.066.0067-0 | 1356.3
15.066.0067-A | 1356.3
15.066.0068-0 | 369.19
15.066.0068-A | 369.19
15.066.0071-0 | 605.72
15.066.0071-A | 605.72
15.066.0072-0 | 652.94
15.066.0072-A | 652.94
15.066.0073-0 | 873.3
15.066.0073-A | 873.3
15.066.0074-0 | 952
15.066.0074-A | 952
15.066.0075-0 | 1166.79
15.066.0075-A | 1166.79
15.066.0076-0 | 1171.83
15.066.0076-A | 1171.83
15.066.0077-0 | 1557.76
15.066.0077-A | 1557.76
15.066.0078-0 | 557.76
15.066.0078-A | 557.76
15.066.9999-0 | 2798
15.066.9999-A | 2798
15.067.0001-0 | 137.99
15.067.0001-A | 131.73
15.067.0010-0 | 184.32
15.067.0010-A | 177.17
15.067.0020-0 | 192.72
15.067.0020-A | 184.68
15.067.0030-0 | 53.3
15.067.0030-A | 51.07
15.067.0040-0 | 57.65
15.067.0040-A | 54.97
15.067.0050-0 | 131.43
15.067.0050-A | 127.86
15.067.0060-0 | 136.95
15.067.0060-A | 132.92
15.067.0070-0 | 84.35
15.067.0070-A | 82.12
15.067.0080-0 | 88.7
15.067.0080-A | 86.02
15.067.0090-0 | 180.72
15.067.0090-A | 178.04
15.067.0100-0 | 189.58
15.067.0100-A | 186.01
15.067.0110-0 | 317.69
15.067.0110-A | 313.67
15.067.0120-0 | 323.41
15.067.0120-A | 318.94
15.067.0130-0 | 328.93
15.067.0130-A | 324.01
15.067.9999-0 | 2554
15.067.9999-A | 2474
15.068.0001-0 | 33.49
15.068.0001-A | 29.02
15.068.0005-0 | 35.84
15.068.0005-A | 31.05
15.068.0010-0 | 43.87
15.068.0010-A | 38.02
15.068.0015-0 | 60.29
15.068.0015-A | 52.24
15.068.0020-0 | 92.11
15.068.0020-A | 79.81
15.068.0025-0 | 124.6
15.068.0025-A | 107.97
15.068.0040-0 | 13.39
15.068.0040-A | 11.61
15.068.0045-0 | 16.07
15.068.0045-A | 13.93
15.068.0050-0 | 10.71
15.068.0050-A | 9.28
15.068.0055-0 | 17.41
15.068.0055-A | 15.09
15.068.0060-0 | 12.05
15.068.0060-A | 10.44
15.068.0065-0 | 18.75
15.068.0065-A | 16.25
15.068.0070-0 | 13.73
15.068.0070-A | 11.9
15.068.0075-0 | 20.43
15.068.0075-A | 17.7
15.068.0080-0 | 48.56
15.068.0080-A | 42.08
15.068.0085-0 | 34.16
15.068.0085-A | 29.6
15.068.0090-0 | 34.16
15.068.0090-A | 29.6
15.068.0095-0 | 22.77
15.068.0095-A | 19.73
15.068.9999-0 | 5701
15.068.9999-A | 4940
15.069.0001-0 | 207.3
15.069.0001-A | 182.62
15.069.0010-0 | 208.18
15.069.0010-A | 183.38
15.069.0020-0 | 209.41
15.069.0020-A | 184.45
15.069.9999-0 | 5269
15.069.9999-A | 4645
15.070.0010-0 | 1137.23
15.070.0010-A | 1034.38
15.070.0011-0 | 1467.69
15.070.0011-A | 1334.6
15.070.0012-0 | 1615.58
15.070.0012-A | 1491.29
15.070.0013-0 | 2310.26
15.070.0013-A | 2135.05
15.070.9999-0 | 4972
15.070.9999-A | 4551
15.071.0010-0 | 333.89
15.071.0010-A | 315.43
15.071.0011-0 | 189.74
15.071.0011-A | 180.29
15.071.0012-1 | 400.24
15.071.0012-B | 375.36
15.071.9999-0 | 4834
15.071.9999-A | 4542
15.075.0010-0 | 954.41
15.075.0010-A | 885.19
15.075.0011-0 | 1150.22
15.075.0011-A | 1070.19
15.075.0020-0 | 59.63
15.075.0020-A | 55.16
15.075.0025-0 | 99.51
15.075.0025-A | 94.15
15.075.9999-0 | 5065
15.075.9999-A | 4705
15.076.9999-0 | 6084
15.076.9999-A | 6047
15.080.0010-0 | 839.01
15.080.0010-A | 753.51
15.080.0011-0 | 917.42
15.080.0011-A | 826.48
15.080.0012-0 | 1097.8
15.080.0012-A | 999.19
15.080.9999-0 | 5196
15.080.9999-A | 4690
16.001.0050-0 | 72.43
16.001.0050-A | 67.06
16.001.0051-0 | 79.94
16.001.0051-A | 73.5
16.001.0055-0 | 73.27
16.001.0055-A | 67.68
16.001.0056-0 | 85.87
16.001.0056-A | 79.44
16.001.0060-0 | 22.61
16.001.0060-A | 21.49
16.001.0061-0 | 27.57
16.001.0061-A | 26.23
16.001.0065-0 | 881.36
16.001.0065-A | 796.57
16.001.0066-0 | 1160.21
16.001.0066-A | 1058.46
16.001.0067-0 | 1051.4
16.001.0067-A | 952.48
16.001.0068-0 | 1255.4
16.001.0068-A | 1136.7
16.001.0069-0 | 1274.46
16.001.0069-A | 1161.41
16.001.0070-0 | 1521.39
16.001.0070-A | 1385.72
16.001.0071-0 | 1468.35
16.001.0071-A | 1341.16
16.001.0072-0 | 1753.28
16.001.0072-A | 1600.66
16.001.0073-0 | 1859.19
16.001.0073-A | 1717.87
16.001.0074-0 | 2221.53
16.001.0074-A | 2051.95
16.001.0075-0 | 2081.9
16.001.0075-A | 1926.45
16.001.0076-0 | 2487.56
16.001.0076-A | 2301.02
16.001.0077-0 | 2296.98
16.001.0077-A | 2127.4
16.001.0078-0 | 2744.89
16.001.0078-A | 2541.39
16.001.0079-0 | 2664.71
16.001.0079-A | 2477.46
16.001.0080-0 | 3184.93
16.001.0080-A | 2960.24
16.001.0081-0 | 2943.98
16.001.0081-A | 2735.53
16.001.0082-0 | 3519.29
16.001.0082-A | 3269.16
16.001.0083-0 | 3418.88
16.001.0083-A | 3171.58
16.001.0084-0 | 4087.95
16.001.0084-A | 3791.18
16.001.0085-0 | 29.06
16.001.0085-A | 27.27
16.001.0086-0 | 24.22
16.001.0086-A | 22.87
16.001.0087-0 | 17.65
16.001.0087-A | 16.76
16.001.0088-0 | 21.18
16.001.0088-A | 20.11
16.001.0089-0 | 26.7
16.001.0089-A | 25.58
16.001.0090-0 | 32.03
16.001.0090-A | 30.69
16.001.0091-0 | 34.84
16.001.0091-A | 33.5
16.001.0092-0 | 41.8
16.001.0092-A | 40.19
16.001.0093-0 | 48.21
16.001.0093-A | 46.64
16.001.0094-0 | 57.84
16.001.0094-A | 55.97
16.001.0102-0 | 62.97
16.001.0102-A | 61.18
16.001.0103-0 | 75.56
16.001.0103-A | 73.42
16.001.0110-0 | 12.47
16.001.0110-A | 11.67
16.001.0115-0 | 14.76
16.001.0115-A | 13.82
16.001.0116-0 | 15.26
16.001.0116-A | 14.36
16.001.0117-0 | 18.3
16.001.0117-A | 17.22
16.001.0118-0 | 5.21
16.001.0118-A | 4.76
16.001.0119-0 | 6.24
16.001.0119-A | 5.7
16.001.9999-0 | 6438
16.001.9999-A | 5963
16.002.0005-0 | 66.23
16.002.0005-A | 61.34
16.002.0010-0 | 111.03
16.002.0010-A | 100.97
16.002.0012-0 | 52.15
16.002.0012-A | 47.26
16.002.0015-0 | 23.43
16.002.0015-A | 21.1
16.002.0025-0 | 43.43
16.002.0025-A | 38.9
16.002.9999-0 | 6864
16.002.9999-A | 6211
16.003.0004-0 | 36.34
16.003.0004-A | 31.8
16.003.0020-0 | 15.76
16.003.0020-A | 13.79
16.003.0030-0 | 58.74
16.003.0030-A | 55.98
16.003.0050-0 | 71.93
16.003.0050-A | 64.94
16.003.9999-0 | 6171
16.003.9999-A | 5521
16.004.0015-0 | 26.45
16.004.0015-A | 25.11
16.004.0018-0 | 33.15
16.004.0018-A | 31.81
16.004.0025-0 | 98.14
16.004.0025-A | 94.33
16.004.0030-0 | 58.97
16.004.0030-A | 57.63
16.004.0035-0 | 54.49
16.004.0035-A | 53.51
16.004.0040-0 | 32.25
16.004.0040-A | 31.36
16.004.0042-0 | 39.9
16.004.0042-A | 39.19
16.004.0045-0 | 29.85
16.004.0045-A | 28.96
16.004.0047-0 | 21.29
16.004.0047-A | 20.58
16.004.0050-0 | 57.99
16.004.0050-A | 56.02
16.004.0055-0 | 34.71
16.004.0055-A | 33.86
16.004.0070-0 | 49.29
16.004.0070-A | 48.17
16.004.9999-0 | 5160
16.004.9999-A | 5002
16.005.0001-0 | 31.98
16.005.0001-A | 30.64
16.005.0004-0 | 31.69
16.005.0004-A | 30.35
16.005.0005-0 | 34.61
16.005.0005-A | 33.45
16.005.0006-0 | 26.16
16.005.0006-A | 24.82
16.005.0007-0 | 31.88
16.005.0007-A | 30.54
16.005.0008-0 | 34.62
16.005.0008-A | 33.47
16.005.0012-0 | 26.03
16.005.0012-A | 24.96
16.005.0015-0 | 58.98
16.005.0015-A | 53.09
16.005.0018-0 | 75.38
16.005.0018-A | 69.49
16.005.0025-0 | 49.66
16.005.0025-A | 43.78
16.005.0027-0 | 60.35
16.005.0027-A | 54.38
16.005.0028-0 | 45.6
16.005.0028-A | 40.29
16.005.0030-0 | 34.05
16.005.0030-A | 32.71
16.005.0035-0 | 32.88
16.005.0035-A | 31.54
16.005.0050-0 | 70.82
16.005.0050-A | 64.85
16.005.0052-0 | 71.13
16.005.0052-A | 65.16
16.005.0054-0 | 38.34
16.005.0054-A | 37
16.005.0056-0 | 35.16
16.005.0056-A | 33.82
16.005.0058-0 | 78.49
16.005.0058-A | 74.02
16.005.0060-0 | 71.23
16.005.0060-A | 66.76
16.005.0070-0 | 109.58
16.005.0070-A | 109.02
16.005.0075-0 | 122.4
16.005.0075-A | 120.18
16.005.9999-0 | 4075
16.005.9999-A | 3845
16.006.0001-0 | 38.7
16.006.0001-A | 37.59
16.006.9999-0 | 7426
16.006.9999-A | 7124
16.007.0011-0 | 51.18
16.007.0011-A | 49.78
16.007.0012-0 | 145.16
16.007.0012-A | 143.76
16.007.0013-0 | 64.04
16.007.0013-A | 61.94
16.007.0014-0 | 204.66
16.007.0014-A | 202.56
16.007.0015-0 | 233.03
16.007.0015-A | 230.23
16.007.0016-0 | 280.16
16.007.0016-A | 277.36
16.007.0017-0 | 272.94
16.007.0017-A | 269.68
16.007.0018-0 | 337.2
16.007.0018-A | 333.94
16.007.0021-0 | 28.2
16.007.0021-A | 26.86
16.007.0023-0 | 34.35
16.007.0023-A | 33.01
16.007.0025-0 | 51.96
16.007.0025-A | 46.6
16.007.0027-0 | 70.35
16.007.0027-A | 63.39
16.007.0030-0 | 87.34
16.007.0030-A | 78.96
16.007.0038-0 | 47.08
16.007.0038-A | 41.71
16.007.9999-0 | 4038
16.007.9999-A | 3871
16.008.0005-0 | 32.24
16.008.0005-A | 30.9
16.008.0030-0 | 41.31
16.008.0030-A | 40.61
16.008.9999-0 | 4702
16.008.9999-A | 4555
16.009.0001-0 | 107.42
16.009.0001-A | 101.53
16.009.0002-0 | 149.66
16.009.0002-A | 143.78
16.009.0005-0 | 254.99
16.009.0005-A | 249.11
16.009.9999-0 | 9659
16.009.9999-A | 9212
16.010.0005-0 | 128.77
16.010.0005-A | 128.77
16.010.0010-0 | 148.58
16.010.0010-A | 148.58
16.010.0015-0 | 236.73
16.010.0015-A | 236.73
16.010.9999-0 | 3233
16.010.9999-A | 3233
16.011.0005-0 | 272.56
16.011.0005-A | 261.57
16.011.0015-0 | 11617.64
16.011.0015-A | 10961.23
16.011.0030-0 | 270.75
16.011.0030-A | 268.07
16.011.0045-0 | 63.27
16.011.0045-A | 61.66
16.011.0050-0 | 70.8
16.011.0050-A | 69.19
16.011.9999-0 | 14816
16.011.9999-A | 13910
16.012.0005-0 | 239.6
16.012.0005-A | 222.41
16.012.9999-0 | 6508
16.012.9999-A | 6025
16.013.0001-0 | 46.25
16.013.0001-A | 40.08
16.013.0002-0 | 96.59
16.013.0002-A | 83.7
16.013.0004-0 | 19.66
16.013.0004-A | 17.04
16.013.0005-0 | 16.74
16.013.0005-A | 14.51
16.013.0006-0 | 17.61
16.013.0006-A | 15.26
16.013.0007-0 | 15.07
16.013.0007-A | 13.06
16.013.0009-0 | 13.39
16.013.0009-A | 11.61
16.013.0010-0 | 18.15
16.013.0010-A | 15.73
16.013.0015-0 | 60.29
16.013.0015-A | 52.24
16.013.9999-0 | 7393
16.013.9999-A | 6407
16.015.0001-0 | 27.15
16.015.0001-A | 26.26
16.015.0005-0 | 32.78
16.015.0005-A | 31.85
16.015.0010-0 | 20.14
16.015.0010-A | 19.21
16.015.9999-0 | 1158
16.015.9999-A | 1114
16.016.9999-0 | 5613
16.016.9999-A | 5124
16.018.9999-0 | 6515
16.018.9999-A | 6123
16.020.0001-0 | 59.68
16.020.0001-A | 56.1
16.020.0002-0 | 59.68
16.020.0002-A | 56.1
16.020.0003-0 | 69.59
16.020.0003-A | 66.01
16.020.0004-0 | 97.84
16.020.0004-A | 93.19
16.020.0005-0 | 59.71
16.020.0005-A | 56.14
16.020.0006-0 | 117.66
16.020.0006-A | 113.01
16.020.0008-0 | 65.31
16.020.0008-A | 61.73
16.020.0009-0 | 109.1
16.020.0009-A | 104.45
16.020.0012-0 | 10.14
16.020.0012-A | 9.77
16.020.9999-0 | 5122
16.020.9999-A | 4830
16.021.0002-0 | 75.67
16.021.0002-A | 70.31
16.021.0003-0 | 69.7
16.021.0003-A | 65.67
16.021.0005-0 | 62.39
16.021.0005-A | 56.58
16.021.9999-0 | 6529
16.021.9999-A | 6048
16.022.0001-0 | 96.64
16.022.0001-A | 91.72
16.022.0002-0 | 113.37
16.022.0002-A | 108.45
16.022.0003-0 | 100.1
16.022.0003-A | 95.18
16.022.0004-0 | 69.64
16.022.0004-A | 64.72
16.022.0006-0 | 75.16
16.022.0006-A | 69.8
16.022.0008-0 | 112.44
16.022.0008-A | 107.08
16.022.0010-0 | 50.71
16.022.0010-A | 46.69
16.022.0012-0 | 60.99
16.022.0012-A | 56.96
16.022.9999-0 | 3585
16.022.9999-A | 3370
16.023.0004-0 | 68.19
16.023.0004-A | 62.82
16.023.0005-0 | 65.76
16.023.0005-A | 60.17
16.023.9999-0 | 4127
16.023.9999-A | 3766
16.024.0004-0 | 60.25
16.024.0004-A | 56.23
16.024.0005-0 | 66.11
16.024.0005-A | 62.08
16.024.0006-0 | 59.26
16.024.0006-A | 55.24
16.024.0007-0 | 61.75
16.024.0007-A | 57.73
16.024.0008-0 | 54.01
16.024.0008-A | 49.98
16.024.0009-0 | 80.2
16.024.0009-A | 76.18
16.024.0010-0 | 71.36
16.024.0010-A | 67.34
16.024.0015-0 | 109.85
16.024.0015-A | 104.94
16.024.9999-0 | 3534
16.024.9999-A | 3301
16.025.0015-0 | 123.99
16.025.0015-A | 118.4
16.025.9999-0 | 5085
16.025.9999-A | 4837
16.026.0001-0 | 56.36
16.026.0001-A | 50.75
16.026.0002-0 | 74.1
16.026.0002-A | 68.4
16.026.0005-0 | 70.29
16.026.0005-A | 65.03
16.026.0010-0 | 61.57
16.026.0010-A | 56.32
16.026.9999-0 | 4745
16.026.9999-A | 4334
16.027.0001-0 | 62.16
16.027.0001-A | 56.91
16.027.9999-0 | 5575
16.027.9999-A | 5121
16.028.0015-0 | 66.45
16.028.0015-A | 61.19
16.028.0020-0 | 58.99
16.028.0020-A | 53.06
16.028.0022-0 | 58.99
16.028.0022-A | 53.06
16.028.0023-0 | 79.36
16.028.0023-A | 74.11
16.028.0026-0 | 103.76
16.028.0026-A | 100.36
16.028.0030-0 | 41.98
16.028.0030-A | 41.61
16.028.9999-0 | 4528
16.028.9999-A | 4197
16.029.0001-0 | 82.17
16.029.0001-A | 76.54
16.029.9999-0 | 4183
16.029.9999-A | 3899
16.030.0001-0 | 14.95
16.030.0001-A | 14.25
16.030.0005-0 | 8.2
16.030.0005-A | 7.75
16.030.0007-0 | 3.72
16.030.0007-A | 3.44
16.030.0009-0 | 23.93
16.030.0009-A | 23.05
16.030.0010-0 | 56.91
16.030.0010-A | 53.14
16.030.0013-0 | 41.6
16.030.0013-A | 38.35
16.030.0030-0 | 48.46
16.030.0030-A | 44.51
16.030.9999-0 | 6829
16.030.9999-A | 6410
16.031.0025-0 | 68.61
16.031.0025-A | 62.8
16.031.9999-0 | 4515
16.031.9999-A | 4117
16.032.0001-0 | 80.77
16.032.0001-A | 75.32
16.032.9999-0 | 4215
16.032.9999-A | 3934
16.033.0002-0 | 24.69
16.033.0002-A | 23.84
16.033.9999-0 | 7601
16.033.9999-A | 7321
16.034.0003-0 | 72.34
16.034.0003-A | 66.53
16.034.0006-0 | 17.12
16.034.0006-A | 15.78
16.034.9999-0 | 4696
16.034.9999-A | 4275
16.035.0005-0 | 27.1
16.035.0005-A | 25.76
16.035.9999-0 | 3779
16.035.9999-A | 3592
16.036.0010-0 | 66.14
16.036.0010-A | 63.97
16.036.0015-0 | 78.77
16.036.0015-A | 76.25
16.036.0020-0 | 121.36
16.036.0020-A | 118.49
16.036.0022-0 | 148
16.036.0022-A | 144.9
16.036.0025-0 | 28.78
16.036.0025-A | 27.6
16.036.0030-0 | 68.31
16.036.0030-A | 66.14
16.036.0035-0 | 81.27
16.036.0035-A | 78.76
16.036.0040-0 | 125.03
16.036.0040-A | 122.16
16.036.0043-0 | 153.01
16.036.0043-A | 149.91
16.036.0050-0 | 84.46
16.036.0050-A | 81.85
16.036.0055-0 | 100.09
16.036.0055-A | 97.13
16.036.0060-0 | 154.67
16.036.0060-A | 151.35
16.036.0062-0 | 188.8
16.036.0062-A | 185.25
16.036.0065-0 | 38.12
16.036.0065-A | 36.49
16.036.0070-0 | 86.63
16.036.0070-A | 84.02
16.036.0075-0 | 102.6
16.036.0075-A | 99.63
16.036.0080-0 | 158.34
16.036.0080-A | 155.02
16.036.0083-0 | 193.81
16.036.0083-A | 190.26
16.036.9999-0 | 1070
16.036.9999-A | 1040
17.012.0010-0 | 7.34
17.012.0010-A | 6.38
17.012.0011-0 | 9.75
17.012.0011-A | 8.46
17.012.0012-0 | 7.91
17.012.0012-A | 6.94
17.012.0013-0 | 10.31
17.012.0013-A | 9.03
17.012.0015-0 | 11.07
17.012.0015-A | 9.62
17.012.0030-0 | 3.18
17.012.0030-A | 2.81
17.012.0040-0 | 12.68
17.012.0040-A | 11.62
17.012.9999-0 | 5873
17.012.9999-A | 5125
17.013.0030-0 | 28.42
17.013.0030-A | 27.22
17.013.0031-0 | 50.37
17.013.0031-A | 48.81
17.013.0070-0 | 20.78
17.013.0070-A | 19.58
17.013.0095-1 | 27.18
17.013.0095-B | 25.38
17.013.0100-0 | 47.57
17.013.0100-A | 44.22
17.013.9999-0 | 6421
17.013.9999-A | 6055
17.014.0010-0 | 3.98
17.014.0010-A | 3.98
17.014.0015-0 | 4.66
17.014.0015-A | 4.66
17.014.9999-0 | 1000
17.014.9999-A | 1000
17.017.0010-0 | 17.89
17.017.0010-A | 15.77
17.017.0020-0 | 5.6
17.017.0020-A | 5.15
17.017.0030-0 | 26.81
17.017.0030-A | 23.99
17.017.0040-0 | 18.33
17.017.0040-A | 16.37
17.017.0041-0 | 9.03
17.017.0041-A | 8.15
17.017.0042-0 | 2
17.017.0042-A | 1.83
17.017.0050-0 | 26.75
17.017.0050-A | 23.92
17.017.0053-0 | 10.23
17.017.0053-A | 9.14
17.017.0060-0 | 11.29
17.017.0060-A | 10.06
17.017.0061-0 | 14.55
17.017.0061-A | 12.96
17.017.0062-0 | 7.44
17.017.0062-A | 6.74
17.017.0070-0 | 14.32
17.017.0070-A | 13.4
17.017.0100-0 | 31.48
17.017.0100-A | 28.65
17.017.0110-0 | 20.28
17.017.0110-A | 18.42
17.017.0120-1 | 5.65
17.017.0120-B | 5.2
17.017.0130-0 | 12.36
17.017.0130-A | 11.2
17.017.0140-0 | 5.6
17.017.0140-A | 5.15
17.017.0150-0 | 10.3
17.017.0150-A | 9.24
17.017.0155-0 | 13.7
17.017.0155-A | 12.36
17.017.0160-0 | 12.16
17.017.0160-A | 10.88
17.017.0161-0 | 9.67
17.017.0161-A | 8.61
17.017.0169-0 | 31.65
17.017.0169-A | 28.73
17.017.0175-0 | 12.18
17.017.0175-A | 10.95
17.017.0176-0 | 14.52
17.017.0176-A | 12.9
17.017.0225-0 | 14.37
17.017.0225-A | 12.57
17.017.0227-0 | 4.27
17.017.0227-A | 3.73
17.017.0228-0 | 9.32
17.017.0228-A | 8.19
17.017.0230-0 | 9.32
17.017.0230-A | 8.19
17.017.0240-0 | 6.68
17.017.0240-A | 5.84
17.017.0245-0 | 26.39
17.017.0245-A | 23.32
17.017.0300-1 | 14.36
17.017.0300-B | 13.02
17.017.0301-0 | 12.05
17.017.0301-A | 10.9
17.017.0320-0 | 13.65
17.017.0320-A | 12.31
17.017.0321-0 | 11.36
17.017.0321-A | 10.2
17.017.0350-0 | 10.72
17.017.0350-A | 9.84
17.017.0360-0 | 13.84
17.017.0360-A | 12.5
17.017.0361-0 | 11.08
17.017.0361-A | 9.92
17.017.0362-0 | 3.44
17.017.0362-A | 3.05
17.017.0365-0 | 12.75
17.017.0365-A | 11.78
17.017.0370-0 | 45.02
17.017.0370-A | 41.66
17.017.9999-0 | 5027
17.017.9999-A | 4520
17.018.0010-0 | 20.03
17.018.0010-A | 17.63
17.018.0015-0 | 7.28
17.018.0015-A | 6.39
17.018.0020-0 | 7.63
17.018.0020-A | 6.71
17.018.0031-0 | 21.22
17.018.0031-A | 18.92
17.018.0041-0 | 4.56
17.018.0041-A | 4.03
17.018.0044-0 | 6.69
17.018.0044-A | 5.95
17.018.0050-0 | 10.9
17.018.0050-A | 10.09
17.018.0060-0 | 26.86
17.018.0060-A | 23.94
17.018.0080-0 | 11.06
17.018.0080-A | 9.83
17.018.0081-0 | 4.3
17.018.0081-A | 3.77
17.018.0082-0 | 10.12
17.018.0082-A | 8.97
17.018.0110-0 | 11.85
17.018.0110-A | 10.61
17.018.0111-0 | 23.7
17.018.0111-A | 21.23
17.018.0112-0 | 19.35
17.018.0112-A | 17.3
17.018.0113-0 | 23.58
17.018.0113-A | 21.11
17.018.0115-0 | 31.87
17.018.0115-A | 28.51
17.018.0116-0 | 4.48
17.018.0116-A | 3.95
17.018.0117-0 | 9.06
17.018.0117-A | 8.07
17.018.0185-0 | 25.41
17.018.0185-A | 23
17.018.0190-0 | 25.56
17.018.0190-A | 23.14
17.018.0200-0 | 26.1
17.018.0200-A | 24.46
17.018.0210-0 | 38.69
17.018.0210-A | 36.38
17.018.0250-0 | 12.27
17.018.0250-A | 11.03
17.018.0251-0 | 24.54
17.018.0251-A | 22.07
17.018.0252-0 | 19.77
17.018.0252-A | 17.72
17.018.0253-0 | 24
17.018.0253-A | 21.53
17.018.0254-0 | 32.28
17.018.0254-A | 28.93
17.018.0260-0 | 4.6
17.018.0260-A | 4.07
17.018.0265-0 | 34.13
17.018.0265-A | 30.77
17.018.9999-0 | 5179
17.018.9999-A | 4647
17.020.0010-0 | 10.14
17.020.0010-A | 9.08
17.020.0021-0 | 4.49
17.020.0021-A | 3.96
17.020.0030-1 | 63.18
17.020.0030-B | 54.97
17.020.0040-0 | 57.19
17.020.0040-A | 49.95
17.020.0050-0 | 8.26
17.020.0050-A | 7.38
17.020.0060-0 | 8.88
17.020.0060-A | 7.74
17.020.0061-0 | 2.41
17.020.0061-A | 2.1
17.020.0070-0 | 10.77
17.020.0070-A | 9.71
17.020.0071-0 | 14.86
17.020.0071-A | 13.24
17.020.0072-0 | 9.69
17.020.0072-A | 8.62
17.020.0075-0 | 29.72
17.020.0075-A | 26.49
17.020.9999-0 | 5694
17.020.9999-A | 5044
17.025.0005-1 | 31.34
17.025.0005-B | 27.99
17.025.0006-0 | 18.08
17.025.0006-A | 16.85
17.025.0007-0 | 15.21
17.025.0007-A | 13.75
17.025.0008-0 | 19.03
17.025.0008-A | 17.34
17.025.0009-0 | 7.68
17.025.0009-A | 6.8
17.025.0010-0 | 4.31
17.025.0010-A | 3.93
17.025.0040-1 | 2.58
17.025.0040-B | 2.3
17.025.0041-0 | 2.44
17.025.0041-A | 2.16
17.025.9999-0 | 7833
17.025.9999-A | 7067
17.035.0010-0 | 4.47
17.035.0010-A | 3.91
17.035.0020-0 | 5.88
17.035.0020-A | 5.13
17.035.0030-0 | 21.18
17.035.0030-A | 20.62
17.035.0040-0 | 33.14
17.035.0040-A | 32.39
17.035.0045-0 | 5.3
17.035.0045-A | 4.98
17.035.9999-0 | 6155
17.035.9999-A | 5689
17.040.0020-0 | 58.24
17.040.0020-A | 51.94
17.040.0021-0 | 49.89
17.040.0021-A | 43.59
17.040.0022-0 | 27.56
17.040.0022-A | 24.11
17.040.0024-0 | 10.24
17.040.0024-A | 9.18
17.040.0030-0 | 19.62
17.040.0030-A | 17.2
17.040.0050-0 | 27.69
17.040.0050-A | 24.34
17.040.9999-0 | 5084
17.040.9999-A | 4480
17.041.9999-0 | 5887
17.041.9999-A | 5158
18.002.0010-0 | 190.49
18.002.0010-A | 190.49
18.002.0012-0 | 186.56
18.002.0012-A | 186.56
18.002.0013-0 | 196.82
18.002.0013-A | 196.82
18.002.0014-0 | 322.35
18.002.0014-A | 322.35
18.002.0015-0 | 484.11
18.002.0015-A | 484.11
18.002.0016-0 | 500.59
18.002.0016-A | 500.59
18.002.0019-0 | 124.17
18.002.0019-A | 124.17
18.002.0022-0 | 188.74
18.002.0022-A | 188.74
18.002.0023-0 | 244.92
18.002.0023-A | 244.92
18.002.0026-0 | 166.69
18.002.0026-A | 166.69
18.002.0027-0 | 166.28
18.002.0027-A | 166.28
18.002.0028-0 | 46.02
18.002.0028-A | 46.02
18.002.0029-0 | 184.43
18.002.0029-A | 184.43
18.002.0030-0 | 298.57
18.002.0030-A | 298.57
18.002.0031-0 | 362.42
18.002.0031-A | 362.42
18.002.0040-0 | 233.39
18.002.0040-A | 233.39
18.002.0055-0 | 187.02
18.002.0055-A | 187.02
18.002.0065-0 | 192.95
18.002.0065-A | 192.95
18.002.0070-0 | 283.36
18.002.0070-A | 283.36
18.002.0080-0 | 136.89
18.002.0080-A | 136.89
18.002.0085-0 | 282.82
18.002.0085-A | 282.82
18.002.0090-0 | 562.02
18.002.0090-A | 562.02
18.002.9999-0 | 3205
18.002.9999-A | 3205
18.003.0003-0 | 105.45
18.003.0003-A | 105.45
18.003.0005-0 | 105.45
18.003.0005-A | 105.45
18.003.0007-0 | 340.29
18.003.0007-A | 340.29
18.003.0015-0 | 58.75
18.003.0015-A | 58.75
18.003.0020-0 | 255.45
18.003.0020-A | 255.45
18.003.9999-0 | 2879
18.003.9999-A | 2879
18.004.0001-0 | 339.48
18.004.0001-A | 339.48
18.004.0005-0 | 629.32
18.004.0005-A | 629.32
18.004.9999-0 | 3057
18.004.9999-A | 3057
18.005.0010-0 | 29.35
18.005.0010-A | 27.95
18.005.0012-0 | 35.35
18.005.0012-A | 33.95
18.005.0013-0 | 28.35
18.005.0013-A | 26.95
18.005.0015-0 | 51.82
18.005.0015-A | 51.76
18.005.0018-0 | 17.83
18.005.0018-A | 17.77
18.005.0027-0 | 26.38
18.005.0027-A | 26.32
18.005.0030-0 | 318.26
18.005.0030-A | 317.94
18.005.0035-0 | 96.94
18.005.0035-A | 95.6
18.005.0040-0 | 1164.05
18.005.0040-A | 1162.65
18.005.9999-0 | 2188
18.005.9999-A | 2185
18.006.0005-0 | 68.15
18.006.0005-A | 68.15
18.006.0007-0 | 64.63
18.006.0007-A | 64.63
18.006.0009-0 | 109.78
18.006.0009-A | 109.78
18.006.0014-0 | 88.23
18.006.0014-A | 88.23
18.006.0017-0 | 95.69
18.006.0017-A | 95.69
18.006.0020-0 | 166.29
18.006.0020-A | 166.29
18.006.0023-0 | 66.4
18.006.0023-A | 66.4
18.006.0024-0 | 122.99
18.006.0024-A | 122.99
18.006.0025-0 | 44.35
18.006.0025-A | 44.35
18.006.0026-0 | 44.35
18.006.0026-A | 44.35
18.006.0028-0 | 222.52
18.006.0028-A | 222.52
18.006.0033-0 | 255.15
18.006.0033-A | 255.15
18.006.0037-0 | 135.5
18.006.0037-A | 135.5
18.006.0040-0 | 25.08
18.006.0040-A | 23.68
18.006.0043-0 | 27.33
18.006.0043-A | 25.93
18.006.0050-0 | 38.06
18.006.0050-A | 36.66
18.006.0052-0 | 36.85
18.006.0052-A | 35.45
18.006.0054-0 | 34.97
18.006.0054-A | 33.57
18.006.0056-0 | 92.32
18.006.0056-A | 89.53
18.006.9999-0 | 4386
18.006.9999-A | 4386
18.007.0039-0 | 54.91
18.007.0039-A | 54.91
18.007.0041-0 | 104.76
18.007.0041-A | 104.76
18.007.0042-0 | 6.23
18.007.0042-A | 6.23
18.007.0043-0 | 4.91
18.007.0043-A | 4.91
18.007.0045-0 | 160
18.007.0045-A | 160
18.007.0049-0 | 41.1
18.007.0049-A | 41.1
18.007.0051-0 | 39.9
18.007.0051-A | 39.9
18.007.0060-0 | 87.25
18.007.0060-A | 87.25
18.007.0065-0 | 169.44
18.007.0065-A | 169.44
18.007.0070-0 | 37.25
18.007.0070-A | 37.25
18.007.0075-0 | 198.93
18.007.0075-A | 198.93
18.007.0080-0 | 80.03
18.007.0080-A | 80.03
18.007.0090-0 | 117.9
18.007.0090-A | 117.9
18.007.9999-0 | 4004
18.007.9999-A | 4004
18.008.0005-0 | 9.23
18.008.0005-A | 9.23
18.008.0007-0 | 1.57
18.008.0007-A | 1.57
18.008.9999-0 | 8744
18.008.9999-A | 8744
18.009.0058-0 | 26.21
18.009.0058-A | 26.21
18.009.0060-0 | 82.64
18.009.0060-A | 82.64
18.009.0065-0 | 53.51
18.009.0065-A | 53.51
18.009.0066-0 | 36.61
18.009.0066-A | 36.61
18.009.0070-0 | 86.7
18.009.0070-A | 86.7
18.009.0073-0 | 209.29
18.009.0073-A | 209.29
18.009.0074-0 | 136.65
18.009.0074-A | 136.65
18.009.0076-0 | 22.75
18.009.0076-A | 22.75
18.009.0078-0 | 19.42
18.009.0078-A | 19.42
18.009.0079-0 | 15.31
18.009.0079-A | 15.31
18.009.0080-0 | 248.9
18.009.0080-A | 248.9
18.009.0086-0 | 17.8
18.009.0086-A | 17.8
18.009.0100-0 | 105.05
18.009.0100-A | 105.05
18.009.0101-0 | 179.78
18.009.0101-A | 179.78
18.009.0102-0 | 197.27
18.009.0102-A | 197.27
18.009.0105-0 | 123.86
18.009.0105-A | 123.86
18.009.0110-0 | 41.25
18.009.0110-A | 41.25
18.009.0115-0 | 455.01
18.009.0115-A | 455.01
18.009.0120-0 | 144.65
18.009.0120-A | 144.65
18.009.9999-0 | 3774
18.009.9999-A | 3774
18.010.9999-0 | 1052
18.010.9999-A | 1052
18.011.0003-0 | 18.94
18.011.0003-A | 17.6
18.011.0005-0 | 18.94
18.011.0005-A | 17.6
18.011.9999-0 | 5150
18.011.9999-A | 4610
18.012.0090-0 | 35.66
18.012.0090-A | 33.43
18.012.0093-0 | 59.91
18.012.0093-A | 57.68
18.012.0096-0 | 71.92
18.012.0096-A | 69.69
18.012.0100-0 | 103.76
18.012.0100-A | 101.08
18.012.0102-0 | 121.59
18.012.0102-A | 118.91
18.012.9999-0 | 4603
18.012.9999-A | 4270
18.013.0106-0 | 11.6
18.013.0106-A | 11.6
18.013.0108-0 | 11.48
18.013.0108-A | 11.48
18.013.0109-0 | 11.89
18.013.0109-A | 11.89
18.013.0110-0 | 37.8
18.013.0110-A | 37.8
18.013.0111-0 | 11.15
18.013.0111-A | 11.15
18.013.0112-0 | 15.44
18.013.0112-A | 15.44
18.013.0113-0 | 1.99
18.013.0113-A | 1.99
18.013.0115-0 | 0.61
18.013.0115-A | 0.61
18.013.0117-0 | 65.62
18.013.0117-A | 65.62
18.013.0118-0 | 38.69
18.013.0118-A | 38.69
18.013.0119-0 | 58.59
18.013.0119-A | 58.59
18.013.0121-0 | 85
18.013.0121-A | 85
18.013.0123-0 | 6.3
18.013.0123-A | 6.3
18.013.0124-0 | 8.5
18.013.0124-A | 8.5
18.013.0127-0 | 8
18.013.0127-A | 8
18.013.0128-0 | 19.7
18.013.0128-A | 19.7
18.013.0130-0 | 19.18
18.013.0130-A | 19.18
18.013.0133-0 | 3.12
18.013.0133-A | 3.12
18.013.0136-0 | 2.7
18.013.0136-A | 2.7
18.013.0140-0 | 27.34
18.013.0140-A | 27.34
18.013.0143-0 | 7.72
18.013.0143-A | 7.72
18.013.0144-0 | 2.94
18.013.0144-A | 2.94
18.013.0146-0 | 99.2
18.013.0146-A | 99.2
18.013.0148-0 | 294.27
18.013.0148-A | 294.27
18.013.0155-0 | 32.34
18.013.0155-A | 32.34
18.013.0156-0 | 32.7
18.013.0156-A | 32.7
18.013.0158-0 | 306.74
18.013.0158-A | 304.51
18.013.0165-0 | 4.77
18.013.0165-A | 4.77
18.013.0170-0 | 136.88
18.013.0170-A | 136.88
18.013.9999-0 | 4248
18.013.9999-A | 4248
18.014.9999-0 | 3339
18.014.9999-A | 3339
18.015.0036-0 | 2090
18.015.0036-A | 2090
18.015.0037-0 | 1917.69
18.015.0037-A | 1917.69
18.015.0039-0 | 3540
18.015.0039-A | 3540
18.015.0040-0 | 2861.5
18.015.0040-A | 2861.5
18.015.0042-0 | 3820
18.015.0042-A | 3820
18.015.0043-0 | 3850.9
18.015.0043-A | 3850.9
18.015.0045-0 | 3950
18.015.0045-A | 3950
18.015.0046-0 | 4406
18.015.0046-A | 4406
18.015.0048-0 | 6161.44
18.015.0048-A | 6161.44
18.015.0049-0 | 5834.8
18.015.0049-A | 5834.8
18.015.0052-0 | 7769.7
18.015.0052-A | 7769.7
18.015.0053-0 | 7769.7
18.015.0053-A | 7769.7
18.015.0055-0 | 9072.41
18.015.0055-A | 9072.41
18.015.0056-0 | 9072.41
18.015.0056-A | 9072.41
18.015.0060-0 | 440.18
18.015.0060-A | 440.18
18.015.0062-0 | 870
18.015.0062-A | 870
18.015.0064-0 | 1193.1
18.015.0064-A | 1193.1
18.015.0066-0 | 1813.9
18.015.0066-A | 1813.9
18.015.0070-0 | 1292
18.015.0070-A | 1292
18.015.0072-0 | 1499.06
18.015.0072-A | 1499.06
18.015.0074-0 | 2492
18.015.0074-A | 2492
18.015.0076-0 | 3232
18.015.0076-A | 3232
18.015.0078-0 | 3926
18.015.0078-A | 3926
18.015.0080-0 | 409.89
18.015.0080-A | 409.89
18.015.0081-0 | 499
18.015.0081-A | 499
18.015.0082-0 | 1690
18.015.0082-A | 1690
18.015.0083-0 | 882.57
18.015.0083-A | 882.57
18.015.0084-0 | 585
18.015.0084-A | 585
18.015.0085-0 | 395
18.015.0085-A | 395
18.015.9999-0 | 6057
18.015.9999-A | 6057
18.016.0001-0 | 5632.85
18.016.0001-A | 5619.44
18.016.0002-0 | 4776.56
18.016.0002-A | 4766.05
18.016.0003-0 | 3782.48
18.016.0003-A | 3774.93
18.016.0004-0 | 356.25
18.016.0004-A | 353.25
18.016.0005-0 | 310.1
18.016.0005-A | 307.1
18.016.0006-0 | 375.94
18.016.0006-A | 371.47
18.016.0007-0 | 585.4
18.016.0007-A | 580.04
18.016.0008-0 | 659.74
18.016.0008-A | 653.93
18.016.0010-0 | 3773.23
18.016.0010-A | 3764.29
18.016.0015-0 | 5323.58
18.016.0015-A | 5310.17
18.016.0020-0 | 401.74
18.016.0020-A | 399.51
18.016.0025-0 | 971.97
18.016.0025-A | 971.97
18.016.0027-0 | 1059.46
18.016.0027-A | 1054.99
18.016.0030-0 | 1244.85
18.016.0030-A | 1230.56
18.016.0035-0 | 1537.52
18.016.0035-A | 1523.23
18.016.0040-0 | 385.38
18.016.0040-A | 382.25
18.016.0042-0 | 605.78
18.016.0042-A | 601.31
18.016.0045-0 | 607.82
18.016.0045-A | 598.19
18.016.0050-0 | 589.99
18.016.0050-A | 589.99
18.016.0051-0 | 425.32
18.016.0051-A | 425.32
18.016.0055-0 | 680.72
18.016.0055-A | 680.72
18.016.0060-0 | 590.22
18.016.0060-A | 583.51
18.016.0070-0 | 2143.19
18.016.0070-A | 2124.41
18.016.0080-0 | 696.14
18.016.0080-A | 693.91
18.016.0100-0 | 243.49
18.016.0100-A | 239.02
18.016.0105-0 | 101.74
18.016.0105-A | 97.27
18.016.0106-0 | 127.99
18.016.0106-A | 123.52
18.016.0107-0 | 106.99
18.016.0107-A | 102.52
18.016.0108-0 | 117.49
18.016.0108-A | 113.02
18.016.0110-0 | 203.49
18.016.0110-A | 199.02
18.016.0111-0 | 222.49
18.016.0111-A | 218.02
18.016.0120-0 | 268.49
18.016.0120-A | 264.02
18.016.0125-0 | 81.3
18.016.0125-A | 78.97
18.016.0130-0 | 334
18.016.0130-A | 329.53
18.016.0135-0 | 264.84
18.016.0135-A | 260.37
18.016.0140-0 | 505.99
18.016.0140-A | 501.52
18.016.9999-0 | 4124
18.016.9999-A | 4080
18.017.0020-0 | 193.58
18.017.0020-A | 193.58
18.017.0021-0 | 164.23
18.017.0021-A | 164.23
18.017.0022-0 | 338.17
18.017.0022-A | 338.17
18.017.0025-0 | 353.44
18.017.0025-A | 353.44
18.017.0028-0 | 589.07
18.017.0028-A | 589.07
18.017.0030-0 | 201.27
18.017.0030-A | 201.27
18.017.0035-0 | 805.06
18.017.0035-A | 805.06
18.017.0040-0 | 2476.16
18.017.0040-A | 2476.16
18.017.0050-0 | 1196.8
18.017.0050-A | 1196.8
18.017.0055-0 | 8639.72
18.017.0055-A | 8639.72
18.017.0070-0 | 93.27
18.017.0070-A | 93.27
18.017.0075-0 | 618.53
18.017.0075-A | 618.53
18.017.0080-0 | 1484.46
18.017.0080-A | 1484.46
18.017.9999-0 | 2311
18.017.9999-A | 2311
18.018.0010-0 | 231
18.018.0010-A | 231
18.018.0015-0 | 1056
18.018.0015-A | 1056
18.018.0018-0 | 1343
18.018.0018-A | 1343
18.018.0020-0 | 1796
18.018.0020-A | 1796
18.018.0025-0 | 3465
18.018.0025-A | 3465
18.018.0030-0 | 470
18.018.0030-A | 470
18.018.0032-0 | 600
18.018.0032-A | 600
18.018.0050-0 | 537.6
18.018.0050-A | 537.6
18.018.0070-0 | 975
18.018.0070-A | 975
18.018.0080-0 | 1349.13
18.018.0080-A | 1349.13
18.018.0090-0 | 1600
18.018.0090-A | 1600
18.018.0100-0 | 2415.19
18.018.0100-A | 2415.19
18.018.9999-0 | 1124
18.018.9999-A | 1124
18.019.0010-0 | 13.13
18.019.0010-A | 13.13
18.019.0012-0 | 242.92
18.019.0012-A | 242.92
18.019.9999-0 | 4030
18.019.9999-A | 4030
18.020.9999-0 | 3040
18.020.9999-A | 3040
18.021.0025-0 | 155.43
18.021.0025-A | 155.43
18.021.0030-0 | 189
18.021.0030-A | 189
18.021.0035-0 | 262.55
18.021.0035-A | 262.55
18.021.0040-0 | 592.15
18.021.0040-A | 592.15
18.021.0042-0 | 697.68
18.021.0042-A | 697.68
18.021.0043-0 | 1333.75
18.021.0043-A | 1333.75
18.021.0045-0 | 896.62
18.021.0045-A | 896.62
18.021.0060-0 | 6767.14
18.021.0060-A | 6767.14
18.021.0065-0 | 15847.84
18.021.0065-A | 15847.84
18.021.0070-0 | 40428.01
18.021.0070-A | 40428.01
18.021.0100-0 | 32309.5
18.021.0100-A | 32309.5
18.021.0105-0 | 60630
18.021.0105-A | 60630
18.021.9999-0 | 2230
18.021.9999-A | 2230
18.022.0010-0 | 326.87
18.022.0010-A | 303.28
18.022.0011-0 | 329.42
18.022.0011-A | 304.47
18.022.0012-0 | 7692.4
18.022.0012-A | 6975.44
18.022.0013-0 | 181.8
18.022.0013-A | 167.82
18.022.0015-0 | 284.8
18.022.0015-A | 264.87
18.022.9999-0 | 4808
18.022.9999-A | 4434
18.023.0010-0 | 606.88
18.023.0010-A | 560.04
18.023.0011-0 | 614.38
18.023.0011-A | 561.57
18.023.0012-0 | 285.32
18.023.0012-A | 266.4
18.023.0013-0 | 274.06
18.023.0013-A | 255.52
18.023.0014-0 | 156.26
18.023.0014-A | 144.6
18.023.0020-0 | 259.88
18.023.0020-A | 241.95
18.023.9999-0 | 4907
18.023.9999-A | 4536
18.024.0001-0 | 765.47
18.024.0001-A | 697.77
18.024.0002-0 | 666.78
18.024.0002-A | 607.2
18.024.0010-0 | 461.84
18.024.0010-A | 420.04
18.024.0050-0 | 3825.06
18.024.0050-A | 3513.02
18.024.9999-0 | 5056
18.024.9999-A | 4591
18.025.0001-0 | 784.98
18.025.0001-A | 784.98
18.025.0005-0 | 776
18.025.0005-A | 776
18.025.0010-0 | 217.98
18.025.0010-A | 217.98
18.025.0050-0 | 66820
18.025.0050-A | 66820
18.025.0055-0 | 120315
18.025.0055-A | 120315
18.025.0060-0 | 162370
18.025.0060-A | 162370
18.025.0065-0 | 216580
18.025.0065-A | 216580
18.025.0070-0 | 270660
18.025.0070-A | 270660
18.025.0075-0 | 324870
18.025.0075-A | 324870
18.025.0080-0 | 389805
18.025.0080-A | 389805
18.025.0085-0 | 433134
18.025.0085-A | 433134
18.025.0090-0 | 487240
18.025.0090-A | 487240
18.025.0095-0 | 541424
18.025.0095-A | 541424
18.025.0150-0 | 4184.94
18.025.0150-A | 4184.94
18.025.9999-0 | 2211
18.025.9999-A | 2211
18.026.0008-0 | 3255
18.026.0008-A | 3255
18.026.0010-0 | 1519
18.026.0010-A | 1519
18.026.0012-0 | 1331
18.026.0012-A | 1331
18.026.0015-0 | 1118
18.026.0015-A | 1118
18.026.0020-0 | 849
18.026.0020-A | 849
18.026.0025-0 | 1299
18.026.0025-A | 1299
18.026.0030-0 | 1521.86
18.026.0030-A | 1521.86
18.026.9999-0 | 1990
18.026.9999-A | 1990
18.027.0040-0 | 55.91
18.027.0040-A | 53.68
18.027.0045-0 | 359.38
18.027.0045-A | 357.15
18.027.0070-0 | 443.63
18.027.0070-A | 441.4
18.027.0072-0 | 465.62
18.027.0072-A | 463.39
18.027.0075-0 | 406.55
18.027.0075-A | 404.32
18.027.0077-0 | 64.69
18.027.0077-A | 59.77
18.027.0089-0 | 226.03
18.027.0089-A | 222.42
18.027.0095-0 | 194.63
18.027.0095-A | 185.69
18.027.0097-0 | 124.92
18.027.0097-A | 115.98
18.027.0100-0 | 110.16
18.027.0100-A | 106.55
18.027.0105-0 | 557.77
18.027.0105-A | 554.16
18.027.0110-0 | 142.38
18.027.0110-A | 140.15
18.027.0112-0 | 171.57
18.027.0112-A | 169.34
18.027.0120-0 | 442.17
18.027.0120-A | 439.94
18.027.0125-0 | 495.1
18.027.0125-A | 492.87
18.027.0130-0 | 148.69
18.027.0130-A | 144.22
18.027.0135-0 | 117.09
18.027.0135-A | 112.62
18.027.0140-0 | 156.74
18.027.0140-A | 154.51
18.027.0142-0 | 296.05
18.027.0142-A | 289.43
18.027.0143-0 | 231.38
18.027.0143-A | 224.74
18.027.0300-0 | 55.78
18.027.0300-A | 51.31
18.027.0301-0 | 56.28
18.027.0301-A | 51.81
18.027.0302-0 | 73.98
18.027.0302-A | 67.72
18.027.0303-0 | 83.27
18.027.0303-A | 75.67
18.027.0304-0 | 88.14
18.027.0304-A | 80.54
18.027.0305-0 | 95.44
18.027.0305-A | 87.84
18.027.0310-0 | 87.05
18.027.0310-A | 79.45
18.027.0311-0 | 86.81
18.027.0311-A | 79.21
18.027.0312-0 | 102.26
18.027.0312-A | 94.66
18.027.0313-0 | 107.48
18.027.0313-A | 98.54
18.027.0314-0 | 110.81
18.027.0314-A | 101.87
18.027.0315-0 | 121.8
18.027.0315-A | 112.86
18.027.0320-0 | 114.8
18.027.0320-A | 105.86
18.027.0321-0 | 115.06
18.027.0321-A | 106.12
18.027.0322-0 | 136.59
18.027.0322-A | 127.65
18.027.0323-0 | 144.03
18.027.0323-A | 133.31
18.027.0324-0 | 150.02
18.027.0324-A | 139.3
18.027.0325-0 | 165.79
18.027.0325-A | 155.07
18.027.0330-0 | 136.15
18.027.0330-A | 125.43
18.027.0331-0 | 135.67
18.027.0331-A | 124.95
18.027.0332-0 | 168.23
18.027.0332-A | 157.51
18.027.0333-0 | 167.45
18.027.0333-A | 155.38
18.027.0334-0 | 174.11
18.027.0334-A | 162.04
18.027.0335-0 | 197.51
18.027.0335-A | 185.44
18.027.0350-0 | 58.03
18.027.0350-A | 53.11
18.027.0351-0 | 58.53
18.027.0351-A | 53.61
18.027.0352-0 | 73.29
18.027.0352-A | 67.03
18.027.0353-0 | 83.32
18.027.0353-A | 75.73
18.027.0354-0 | 85.98
18.027.0354-A | 78.39
18.027.0355-0 | 94.74
18.027.0355-A | 87.15
18.027.0360-0 | 85.61
18.027.0360-A | 78.02
18.027.0361-0 | 85.37
18.027.0361-A | 77.78
18.027.0362-0 | 101.56
18.027.0362-A | 93.97
18.027.0363-0 | 105.65
18.027.0363-A | 96.71
18.027.0364-0 | 107.95
18.027.0364-A | 99.01
18.027.0365-0 | 121.1
18.027.0365-A | 112.16
18.027.0370-0 | 112.74
18.027.0370-A | 103.8
18.027.0371-0 | 113
18.027.0371-A | 104.06
18.027.0372-0 | 135.89
18.027.0372-A | 126.95
18.027.0373-0 | 139.11
18.027.0373-A | 128.38
18.027.0374-0 | 145.1
18.027.0374-A | 134.37
18.027.0375-0 | 165.1
18.027.0375-A | 154.37
18.027.0380-0 | 133.79
18.027.0380-A | 123.06
18.027.0381-0 | 133.31
18.027.0381-A | 122.58
18.027.0382-0 | 167.54
18.027.0382-A | 156.81
18.027.0383-0 | 161.78
18.027.0383-A | 149.71
18.027.0384-0 | 168.44
18.027.0384-A | 156.37
18.027.0385-0 | 196.82
18.027.0385-A | 184.75
18.027.0400-0 | 99.45
18.027.0400-A | 94.53
18.027.0402-0 | 124.21
18.027.0402-A | 117.95
18.027.0404-0 | 112.83
18.027.0404-A | 107.91
18.027.0406-0 | 100.84
18.027.0406-A | 95.92
18.027.0408-0 | 137.8
18.027.0408-A | 131.54
18.027.0410-0 | 130.85
18.027.0410-A | 124.59
18.027.0415-0 | 107.91
18.027.0415-A | 102.99
18.027.0418-0 | 140.49
18.027.0418-A | 134.23
18.027.0420-0 | 109.68
18.027.0420-A | 104.76
18.027.0422-0 | 92.66
18.027.0422-A | 87.74
18.027.0424-0 | 146.35
18.027.0424-A | 141.43
18.027.0426-0 | 118.3
18.027.0426-A | 113.38
18.027.0430-0 | 89.44
18.027.0430-A | 78.72
18.027.0434-0 | 42.31
18.027.0434-A | 37.84
18.027.0436-0 | 129.73
18.027.0436-A | 120.79
18.027.0438-0 | 215.36
18.027.0438-A | 204.64
18.027.0440-0 | 77.62
18.027.0440-A | 68.68
18.027.0445-0 | 41.24
18.027.0445-A | 39.01
18.027.0450-0 | 90.24
18.027.0450-A | 81.3
18.027.0455-0 | 30.99
18.027.0455-A | 28.76
18.027.0457-0 | 48.16
18.027.0457-A | 45.93
18.027.0460-0 | 20.21
18.027.0460-A | 17.98
18.027.9999-0 | 4208
18.027.9999-A | 3925
18.028.0001-0 | 4323.49
18.028.0001-A | 4319.02
18.028.0005-0 | 5150.24
18.028.0005-A | 5143.53
18.028.0010-0 | 6446.99
18.028.0010-A | 6438.05
18.028.0015-0 | 8013.73
18.028.0015-A | 8002.56
18.028.0020-0 | 8900.48
18.028.0020-A | 8887.07
18.028.0025-0 | 13807.23
18.028.0025-A | 13791.58
18.028.0030-0 | 15823.98
18.028.0030-A | 15806.1
18.028.0035-0 | 22680.73
18.028.0035-A | 22660.61
18.028.0040-0 | 28477.47
18.028.0040-A | 28455.12
18.028.0050-0 | 39554.22
18.028.0050-A | 39529.63
18.028.0060-0 | 17281.89
18.028.0060-A | 17272.95
18.028.0063-0 | 19319.26
18.028.0063-A | 19308.09
18.028.0065-0 | 20492.54
18.028.0065-A | 20479.13
18.028.0068-0 | 27880.15
18.028.0068-A | 27862.27
18.028.0070-0 | 35896.45
18.028.0070-A | 35876.33
18.028.0073-0 | 48199.01
18.028.0073-A | 48176.66
18.028.0075-0 | 54476.56
18.028.0075-A | 54451.97
18.028.0100-0 | 11962.2
18.028.0100-A | 11957.73
18.028.0110-0 | 13942.52
18.028.0110-A | 13935.81
18.028.0120-0 | 16070.11
18.028.0120-A | 16061.17
18.028.0130-0 | 18030.79
18.028.0130-A | 18019.62
18.028.0140-0 | 21029.79
18.028.0140-A | 21016.38
18.028.0150-0 | 23974.64
18.028.0150-A | 23958.99
18.028.0160-0 | 25776.77
18.028.0160-A | 25758.89
18.028.0170-0 | 28956.35
18.028.0170-A | 28936.23
18.028.0180-0 | 36790.07
18.028.0180-A | 36767.72
18.028.0190-0 | 55061.18
18.028.0190-A | 55036.59
18.028.0300-0 | 32353.06
18.028.0300-A | 32353.06
18.028.0301-0 | 29710.4
18.028.0301-A | 29710.4
18.028.0302-0 | 32353.06
18.028.0302-A | 32353.06
18.028.0303-0 | 29710.4
18.028.0303-A | 29710.4
18.028.0305-0 | 33056.74
18.028.0305-A | 33056.74
18.028.0306-0 | 30471.76
18.028.0306-A | 30471.76
18.028.0307-0 | 33056.74
18.028.0307-A | 33056.74
18.028.0308-0 | 30471.76
18.028.0308-A | 30471.76
18.028.0310-0 | 42366.11
18.028.0310-A | 42366.11
18.028.0311-0 | 37987.32
18.028.0311-A | 37987.32
18.028.0312-0 | 42366.11
18.028.0312-A | 42366.11
18.028.0313-0 | 37987.32
18.028.0313-A | 37987.32
18.028.0315-0 | 55744.73
18.028.0315-A | 55744.73
18.028.0316-0 | 50193.14
18.028.0316-A | 50193.14
18.028.0317-0 | 55744.73
18.028.0317-A | 55744.73
18.028.0318-0 | 50193.14
18.028.0318-A | 50193.14
18.028.0320-0 | 72603.31
18.028.0320-A | 72603.31
18.028.0321-0 | 66423.02
18.028.0321-A | 66423.02
18.028.0322-0 | 72603.31
18.028.0322-A | 72603.31
18.028.0323-0 | 66423.02
18.028.0323-A | 66423.02
18.028.0325-0 | 102204.13
18.028.0325-A | 102204.13
18.028.0326-0 | 84086.22
18.028.0326-A | 84086.22
18.028.0327-0 | 94197.33
18.028.0327-A | 94197.33
18.028.0328-0 | 84086.22
18.028.0328-A | 84086.22
18.028.0330-0 | 117792.81
18.028.0330-A | 117792.81
18.028.0331-0 | 111241.45
18.028.0331-A | 111241.45
18.028.0332-0 | 117792.81
18.028.0332-A | 117792.81
18.028.0333-0 | 111241.45
18.028.0333-A | 111241.45
18.028.0335-0 | 170610.34
18.028.0335-A | 170610.34
18.028.0336-0 | 162662.19
18.028.0336-A | 162662.19
18.028.0337-0 | 195828.51
18.028.0337-A | 195828.51
18.028.0338-0 | 184277.35
18.028.0338-A | 184277.35
18.028.0340-0 | 208605.35
18.028.0340-A | 208605.35
18.028.0341-0 | 195698.74
18.028.0341-A | 195698.74
18.028.0342-0 | 195698.74
18.028.0342-A | 195698.74
18.028.0343-0 | 195698.74
18.028.0343-A | 195698.74
18.028.0345-0 | 429711.64
18.028.0345-A | 429711.64
18.028.0346-0 | 416089.81
18.028.0346-A | 416089.81
18.028.0347-0 | 429711.64
18.028.0347-A | 429711.64
18.028.0348-0 | 416089.81
18.028.0348-A | 416089.81
18.028.9999-0 | 2210
18.028.9999-A | 2209
18.029.0005-0 | 626.87
18.029.0005-A | 594.14
18.029.0010-0 | 632.9
18.029.0010-A | 600.17
18.029.0012-0 | 699.24
18.029.0012-A | 665.21
18.029.0015-0 | 807.45
18.029.0015-A | 772.13
18.029.0020-0 | 1005.49
18.029.0020-A | 968.87
18.029.0025-0 | 1164.27
18.029.0025-A | 1124.11
18.029.0030-0 | 1277.94
18.029.0030-A | 1235.18
18.029.0035-0 | 2048.24
18.029.0035-A | 2001.95
18.029.0037-0 | 2565.45
18.029.0037-A | 2514.33
18.029.0040-0 | 3339.09
18.029.0040-A | 3283.5
18.029.0045-0 | 13272.93
18.029.0045-A | 13144.59
18.029.0070-0 | 1300.01
18.029.0070-A | 1277.66
18.029.0075-0 | 1433.28
18.029.0075-A | 1409.63
18.029.0080-0 | 1915.88
18.029.0080-A | 1890
18.029.0085-0 | 2098.27
18.029.0085-A | 2067.56
18.029.0086-0 | 3044.58
18.029.0086-A | 3013.87
18.029.0105-0 | 3702.33
18.029.0105-A | 3679.98
18.029.0110-0 | 4261.39
18.029.0110-A | 4239.04
18.029.0115-0 | 5423.59
18.029.0115-A | 5396.77
18.029.0120-0 | 744.05
18.029.0120-A | 711.32
18.029.0125-0 | 779.31
18.029.0125-A | 746.58
18.029.0130-0 | 840.21
18.029.0130-A | 804.89
18.029.9999-0 | 4001
18.029.9999-A | 3887
18.030.0001-0 | 1094.07
18.030.0001-A | 1094.07
18.030.0002-0 | 1174.48
18.030.0002-A | 1174.48
18.030.0003-0 | 1696.3
18.030.0003-A | 1696.3
18.030.0004-0 | 3340
18.030.0004-A | 3340
18.030.0005-0 | 2180
18.030.0005-A | 2180
18.030.0006-0 | 4150
18.030.0006-A | 4150
18.030.0007-0 | 3250
18.030.0007-A | 3250
18.030.0008-0 | 4350
18.030.0008-A | 4350
18.030.0009-0 | 5282
18.030.0009-A | 5282
18.030.0010-0 | 5819
18.030.0010-A | 5819
18.030.0500-0 | 5572.86
18.030.0500-A | 5572.86
18.030.0510-0 | 5104.4
18.030.0510-A | 5104.4
18.030.0520-0 | 5171.59
18.030.0520-A | 5171.59
18.030.0530-0 | 5276.56
18.030.0530-A | 5276.56
18.030.0540-0 | 4277.12
18.030.0540-A | 4277.12
18.030.0550-0 | 4364.71
18.030.0550-A | 4364.71
18.030.0660-0 | 4458.28
18.030.0660-A | 4458.28
18.030.0663-0 | 4083.52
18.030.0663-A | 4083.52
18.030.0665-0 | 4135.69
18.030.0665-A | 4135.69
18.030.0667-0 | 4221.25
18.030.0667-A | 4221.25
18.030.0669-0 | 3421.69
18.030.0669-A | 3421.69
18.030.0673-0 | 3491.77
18.030.0673-A | 3491.77
18.030.0700-0 | 13392.16
18.030.0700-A | 13392.16
18.030.0710-0 | 10869.39
18.030.0710-A | 10869.39
18.030.0720-0 | 13368.85
18.030.0720-A | 13368.85
18.030.0730-0 | 10886.4
18.030.0730-A | 10886.4
18.030.0740-0 | 8658.64
18.030.0740-A | 8658.64
18.030.0742-0 | 8511.05
18.030.0742-A | 8511.05
18.030.0744-0 | 11256.14
18.030.0744-A | 11256.14
18.030.0746-0 | 10546.2
18.030.0746-A | 10546.2
18.030.0900-0 | 19260.4
18.030.0900-A | 19260.4
18.030.0905-0 | 15632.19
18.030.0905-A | 15632.19
18.030.0910-0 | 19237.34
18.030.0910-A | 19237.34
18.030.0915-0 | 15615.18
18.030.0915-A | 15615.18
18.030.0920-0 | 13276.58
18.030.0920-A | 13276.58
18.030.0921-0 | 12829.47
18.030.0921-A | 12829.47
18.030.0922-0 | 16115.35
18.030.0922-A | 16115.35
18.030.0923-0 | 15649.2
18.030.0923-A | 15649.2
18.030.9999-0 | 900
18.030.9999-A | 900
18.031.0010-0 | 11926
18.031.0010-A | 11926
18.031.0015-0 | 1529.9
18.031.0015-A | 1529.9
18.031.0016-0 | 1718
18.031.0016-A | 1718
18.031.0020-0 | 1777.97
18.031.0020-A | 1777.97
18.031.0025-0 | 1995
18.031.0025-A | 1995
18.031.9999-0 | 4451
18.031.9999-A | 4451
18.032.0012-0 | 121.74
18.032.0012-A | 119.51
18.032.0014-0 | 717.97
18.032.0014-A | 715.74
18.032.0015-0 | 376.74
18.032.0015-A | 374.51
18.032.0020-0 | 326.74
18.032.0020-A | 324.51
18.032.0025-0 | 121.74
18.032.0025-A | 119.51
18.032.0030-0 | 134.74
18.032.0030-A | 132.51
18.032.9999-0 | 3487
18.032.9999-A | 3444
18.033.0010-0 | 109.47
18.033.0010-A | 109.47
18.033.0015-0 | 323.01
18.033.0015-A | 323.01
18.033.0020-0 | 3744.87
18.033.0020-A | 3689.28
18.033.9999-0 | 3481
18.033.9999-A | 3462
18.034.0010-0 | 327.85
18.034.0010-A | 323.38
18.034.0015-0 | 504.64
18.034.0015-A | 497.93
18.034.0020-0 | 817.3
18.034.0020-A | 808.36
18.034.0025-0 | 1266.43
18.034.0025-A | 1255.26
18.034.0030-0 | 1905.76
18.034.0030-A | 1892.35
18.034.0035-0 | 2778.75
18.034.0035-A | 2763.1
18.034.0050-0 | 223.18
18.034.0050-A | 218.71
18.034.0055-0 | 509.09
18.034.0055-A | 502.38
18.034.0060-0 | 1244.58
18.034.0060-A | 1240.11
18.034.0065-0 | 1868
18.034.0065-A | 1861.29
18.034.0070-0 | 2264.76
18.034.0070-A | 2255.82
18.034.0075-0 | 3583.82
18.034.0075-A | 3570.41
18.034.0080-0 | 2593.18
18.034.0080-A | 2588.71
18.034.0085-0 | 2768.42
18.034.0085-A | 2761.71
18.034.0090-0 | 3505.65
18.034.0090-A | 3494.48
18.034.0100-0 | 33213.4
18.034.0100-A | 33213.4
18.034.0120-0 | 183.75
18.034.0120-A | 183.75
18.034.0130-0 | 15092
18.034.0130-A | 15092
18.034.0140-0 | 222.13
18.034.0140-A | 222.13
18.034.0150-0 | 233.5
18.034.0150-A | 233.5
18.034.0160-0 | 731.7
18.034.0160-A | 731.7
18.034.9999-0 | 896
18.034.9999-A | 891
18.035.0005-0 | 155.24
18.035.0005-A | 150.05
18.035.0010-0 | 172.21
18.035.0010-A | 165.72
18.035.9999-0 | 3108
18.035.9999-A | 2978
18.036.0001-0 | 224.54
18.036.0001-A | 222.47
18.036.9999-0 | 1230
18.036.9999-A | 1220
18.037.0100-0 | 291.9
18.037.0100-A | 291.9
18.037.0110-0 | 517.97
18.037.0110-A | 517.97
18.037.0120-0 | 381.91
18.037.0120-A | 381.91
18.037.0130-0 | 432.97
18.037.0130-A | 432.97
18.037.0140-0 | 509.55
18.037.0140-A | 509.55
18.037.0150-0 | 84.78
18.037.0150-A | 84.78
18.037.0160-0 | 79.92
18.037.0160-A | 79.92
18.037.0170-0 | 2004.47
18.037.0170-A | 2004.47
18.037.0180-0 | 175.7
18.037.0180-A | 175.7
18.037.0200-0 | 120.8
18.037.0200-A | 120.8
18.037.9999-0 | 955
18.037.9999-A | 955
18.038.0010-0 | 100.81
18.038.0010-A | 98.58
18.038.0020-0 | 112.55
18.038.0020-A | 110.32
18.038.0030-0 | 223.01
18.038.0030-A | 220.78
18.038.0035-0 | 4851.41
18.038.0035-A | 4849.18
18.038.0040-0 | 38431.37
18.038.0040-A | 38429.14
18.038.0045-0 | 264.89
18.038.0045-A | 262.66
18.038.9999-0 | 1166
18.038.9999-A | 1153
18.040.0010-0 | 75008
18.040.0010-A | 75008
18.040.0015-0 | 82000
18.040.0015-A | 82000
18.040.0020-0 | 97500
18.040.0020-A | 97500
18.040.0025-0 | 45000
18.040.0025-A | 45000
18.040.9999-0 | 932
18.040.9999-A | 932
18.045.0010-0 | 312.23
18.045.0010-A | 298.16
18.045.0011-0 | 325.29
18.045.0011-A | 311.22
18.045.0012-0 | 466.38
18.045.0012-A | 450.44
18.045.0013-0 | 476.69
18.045.0013-A | 460.75
18.045.0015-0 | 554.92
18.045.0015-A | 537.63
18.045.0016-0 | 635.43
18.045.0016-A | 618.14
18.045.0017-1 | 772.17
18.045.0017-B | 753.95
18.045.0018-0 | 967.43
18.045.0018-A | 949.21
18.045.0025-0 | 683.04
18.045.0025-A | 663.34
18.045.0026-0 | 718.11
18.045.0026-A | 698.41
18.045.0027-0 | 957.96
18.045.0027-A | 937.8
18.045.0028-0 | 1060.48
18.045.0028-A | 1040.32
18.045.0029-0 | 1095.91
18.045.0029-A | 1074.81
18.045.0030-0 | 923.63
18.045.0030-A | 901.52
18.045.0031-0 | 1052.56
18.045.0031-A | 1030.45
18.045.0032-0 | 1134.78
18.045.0032-A | 1112.67
18.045.0033-0 | 1450.2
18.045.0033-A | 1427.15
18.045.0035-0 | 1857.56
18.045.0035-A | 1834.63
18.045.9999-0 | 1065
18.045.9999-A | 1034
18.050.0001-0 | 74752.09
18.050.0001-A | 74596.04
18.050.0005-0 | 85527.09
18.050.0005-A | 85371.04
18.050.0012-0 | 110152.09
18.050.0012-A | 109996.04
18.050.0015-0 | 133452.09
18.050.0015-A | 133296.04
18.050.0020-0 | 208072.09
18.050.0020-A | 207916.04
18.050.0025-0 | 252352.09
18.050.0025-A | 252196.04
18.050.0030-0 | 302269.41
18.050.0030-A | 302113.36
18.050.0050-0 | 45152.09
18.050.0050-A | 44996.04
18.050.0055-0 | 46105.09
18.050.0055-A | 45949.04
18.050.0060-0 | 56952.09
18.050.0060-A | 56796.04
18.050.0065-0 | 62852.09
18.050.0065-A | 62696.04
18.050.0070-0 | 115352.09
18.050.0070-A | 115196.04
18.050.0100-0 | 504.42
18.050.0100-A | 503.3
18.050.0115-0 | 218.01
18.050.0115-A | 215.78
18.050.0120-0 | 1783.96
18.050.0120-A | 1781.73
18.050.0130-0 | 95.28
18.050.0130-A | 93.05
18.050.0135-0 | 95.28
18.050.0135-A | 93.05
18.050.0140-0 | 802.17
18.050.0140-A | 799.94
18.050.0145-0 | 413.92
18.050.0145-A | 411.69
18.050.0150-0 | 475.02
18.050.0150-A | 472.79
18.050.0200-0 | 2145.93
18.050.0200-A | 2096.47
18.050.0210-0 | 2969.65
18.050.0210-A | 2920.19
18.050.9999-0 | 4082
18.050.9999-A | 4082
18.051.9999-0 | 3334
18.051.9999-A | 3334
18.052.9999-0 | 3334
18.052.9999-A | 3334
18.060.0030-0 | 27786.72
18.060.0030-A | 27784.49
18.060.0032-0 | 32716.74
18.060.0032-A | 32714.51
18.060.0034-0 | 38316.74
18.060.0034-A | 38314.51
18.060.0036-0 | 50528.74
18.060.0036-A | 50526.51
18.060.0038-0 | 74516.74
18.060.0038-A | 74514.51
18.060.0040-0 | 86139.13
18.060.0040-A | 86136.9
18.060.0042-0 | 146481.5
18.060.0042-A | 146479.27
18.060.0044-0 | 33706.1
18.060.0044-A | 33703.87
18.060.0046-0 | 45016.74
18.060.0046-A | 45014.51
18.060.0048-0 | 46754.94
18.060.0048-A | 46752.71
18.060.0050-0 | 64516.74
18.060.0050-A | 64514.51
18.060.0052-0 | 86816.74
18.060.0052-A | 86814.51
18.060.0054-0 | 105642.74
18.060.0054-A | 105640.51
18.060.0056-0 | 175316.74
18.060.0056-A | 175314.51
18.060.9999-0 | 1321
18.060.9999-A | 1320
18.062.9999-0 | 1332
18.062.9999-A | 1330
18.065.0010-0 | 209
18.065.0010-A | 209
18.065.0015-0 | 241.61
18.065.0015-A | 241.61
18.065.0050-0 | 225.91
18.065.0050-A | 225.91
18.065.0055-0 | 225.91
18.065.0055-A | 225.91
18.065.0060-0 | 225.91
18.065.0060-A | 225.91
18.065.0065-0 | 225.91
18.065.0065-A | 225.91
18.065.0070-0 | 225.91
18.065.0070-A | 225.91
18.065.0075-0 | 225.91
18.065.0075-A | 225.91
18.065.9999-0 | 1000
18.065.9999-A | 1000
18.070.0005-0 | 58.45
18.070.0005-A | 56.22
18.070.0010-0 | 33.26
18.070.0010-A | 31.03
18.070.0040-0 | 223.71
18.070.0040-A | 216.43
18.070.0044-0 | 355.88
18.070.0044-A | 345
18.070.0045-0 | 358.74
18.070.0045-A | 347.86
18.070.0046-0 | 417.09
18.070.0046-A | 406.21
18.070.0047-0 | 425.41
18.070.0047-A | 414.53
18.070.0048-0 | 438.28
18.070.0048-A | 427.4
18.070.0049-0 | 530.18
18.070.0049-A | 519.3
18.070.0100-0 | 31.07
18.070.0100-A | 28.35
18.070.0105-0 | 34.22
18.070.0105-A | 31.44
18.070.9999-0 | 3476
18.070.9999-A | 3317
18.080.0020-0 | 282.14
18.080.0020-A | 274.86
18.080.0025-0 | 421.6
18.080.0025-A | 410.72
18.080.0026-0 | 502.85
18.080.0026-A | 491.97
18.080.0027-0 | 514.06
18.080.0027-A | 503.18
18.080.0028-0 | 557.32
18.080.0028-A | 546.44
18.080.0029-0 | 713.85
18.080.0029-A | 702.97
18.080.0030-0 | 745.04
18.080.0030-A | 734.16
18.080.0050-0 | 44.36
18.080.0050-A | 41.64
18.080.0055-0 | 47.68
18.080.0055-A | 44.9
18.080.9999-0 | 3681
18.080.9999-A | 3570
18.081.0020-0 | 239.45
18.081.0020-A | 232.17
18.081.0021-0 | 251.29
18.081.0021-A | 244.01
18.081.0050-0 | 323.45
18.081.0050-A | 312.57
18.081.0051-0 | 389.66
18.081.0051-A | 378.78
18.081.0052-0 | 454.49
18.081.0052-A | 443.61
18.081.0053-0 | 465.39
18.081.0053-A | 454.51
18.081.0054-0 | 581.91
18.081.0054-A | 571.03
18.081.0055-0 | 636.15
18.081.0055-A | 625.27
18.081.0100-0 | 32.51
18.081.0100-A | 29.79
18.081.0105-0 | 37.28
18.081.0105-A | 34.5
18.081.9999-0 | 1092
18.081.9999-A | 1050
18.082.0020-0 | 209.9
18.082.0020-A | 202.62
18.082.0021-0 | 275.91
18.082.0021-A | 268.63
18.082.0050-0 | 333.89
18.082.0050-A | 323.01
18.082.0051-0 | 385.9
18.082.0051-A | 375.02
18.082.0052-0 | 436.18
18.082.0052-A | 425.3
18.082.0053-0 | 493.02
18.082.0053-A | 482.14
18.082.0054-0 | 556.42
18.082.0054-A | 545.54
18.082.0055-0 | 613.26
18.082.0055-A | 602.38
18.082.0100-0 | 24.69
18.082.0100-A | 21.97
18.082.0105-0 | 31.94
18.082.0105-A | 29.16
18.082.9999-0 | 1110
18.082.9999-A | 1061
18.083.0020-0 | 300.55
18.083.0020-A | 293.27
18.083.0021-0 | 455.33
18.083.0021-A | 448.05
18.083.0050-0 | 344.54
18.083.0050-A | 333.66
18.083.0051-0 | 414.19
18.083.0051-A | 403.31
18.083.0052-0 | 470.3
18.083.0052-A | 459.42
18.083.0053-0 | 533.18
18.083.0053-A | 522.3
18.083.0054-0 | 596.05
18.083.0054-A | 585.17
18.083.0055-0 | 665.71
18.083.0055-A | 654.83
18.083.0100-0 | 92.12
18.083.0100-A | 89.4
18.083.0105-0 | 135.15
18.083.0105-A | 132.37
18.083.9999-0 | 1050
18.083.9999-A | 1026
18.084.0020-0 | 403.44
18.084.0020-A | 396.16
18.084.0021-0 | 618.78
18.084.0021-A | 611.5
18.084.0050-0 | 531.54
18.084.0050-A | 520.66
18.084.0051-0 | 579.39
18.084.0051-A | 568.51
18.084.0052-0 | 675.1
18.084.0052-A | 664.22
18.084.0053-0 | 722.95
18.084.0053-A | 712.07
18.084.0054-0 | 770.81
18.084.0054-A | 759.93
18.084.0055-0 | 818.66
18.084.0055-A | 807.78
18.084.0100-0 | 66.32
18.084.0100-A | 63.6
18.084.0105-0 | 92.62
18.084.0105-A | 89.84
18.084.9999-0 | 1042
18.084.9999-A | 1021
18.100.0025-0 | 113.44
18.100.0025-A | 110.31
18.100.0030-0 | 90.84
18.100.0030-A | 88.61
18.100.0035-0 | 149.49
18.100.0035-A | 145.02
18.100.9999-0 | 4870
18.100.9999-A | 4734
18.105.0001-0 | 667.61
18.105.0001-A | 667.61
18.105.9999-0 | 2369
18.105.9999-A | 2369
18.200.0001-0 | 1159.93
18.200.0001-A | 1150.6
18.200.0002-0 | 755.74
18.200.0002-A | 755.74
18.200.0003-0 | 179
18.200.0003-A | 179
18.200.0004-0 | 1670
18.200.0004-A | 1670
18.200.0005-0 | 48.4
18.200.0005-A | 48.4
18.200.0010-0 | 1416.19
18.200.0010-A | 1343.63
18.200.0015-0 | 2052.57
18.200.0015-A | 2039.46
18.200.0020-0 | 1796.71
18.200.0020-A | 1768.51
18.200.9999-0 | 3723
18.200.9999-A | 3679
18.210.0010-0 | 1147.07
18.210.0010-A | 1147.07
18.210.0012-0 | 1286.16
18.210.0012-A | 1286.16
18.210.0014-0 | 1548.78
18.210.0014-A | 1548.78
18.210.0016-0 | 1633.58
18.210.0016-A | 1633.58
18.210.0018-0 | 1809.75
18.210.0018-A | 1809.75
18.210.0020-0 | 2074.63
18.210.0020-A | 2074.63
18.210.0025-0 | 3345.37
18.210.0025-A | 3345.37
18.210.0030-0 | 4138.15
18.210.0030-A | 4138.15
18.210.0050-0 | 1545.88
18.210.0050-A | 1545.88
18.210.0052-0 | 1887.58
18.210.0052-A | 1887.58
18.210.0054-0 | 2245.74
18.210.0054-A | 2245.74
18.210.0056-0 | 2555.49
18.210.0056-A | 2555.49
18.210.0058-0 | 2884.61
18.210.0058-A | 2884.61
18.210.0060-0 | 3305.68
18.210.0060-A | 3305.68
18.210.0065-0 | 4041.36
18.210.0065-A | 4041.36
18.210.0070-0 | 4943.04
18.210.0070-A | 4943.04
18.210.0100-0 | 678.67
18.210.0100-A | 678.67
18.210.0110-0 | 358.34
18.210.0110-A | 358.34
18.210.0115-0 | 669.32
18.210.0115-A | 669.32
18.210.9999-0 | 1005
18.210.9999-A | 1005
18.213.9999-0 | 4725
18.213.9999-A | 4725
18.250.0046-0 | 20.62
18.250.0046-A | 19.33
18.250.0047-0 | 21.6
18.250.0047-A | 20.31
18.250.0048-0 | 21.61
18.250.0048-A | 20.32
18.250.0049-0 | 22.34
18.250.0049-A | 21.05
18.250.0050-0 | 21.84
18.250.0050-A | 20.55
18.250.0051-0 | 25.32
18.250.0051-A | 24.03
18.250.0052-0 | 22
18.250.0052-A | 20.71
18.250.0053-0 | 26.86
18.250.0053-A | 25.57
18.250.0054-0 | 23.61
18.250.0054-A | 22.32
18.250.0055-0 | 28.09
18.250.0055-A | 26.8
18.250.0056-0 | 23.88
18.250.0056-A | 22.59
18.250.0057-0 | 29.22
18.250.0057-A | 27.93
18.250.0058-0 | 51.7
18.250.0058-A | 50.41
18.250.0060-0 | 81.18
18.250.0060-A | 79.89
18.250.0070-0 | 60.13
18.250.0070-A | 58.84
18.250.0075-0 | 69.27
18.250.0075-A | 67.98
18.250.0080-0 | 73.74
18.250.0080-A | 72.45
18.250.9999-0 | 3889
18.250.9999-A | 3704
18.260.0040-0 | 83.53
18.260.0040-A | 76.85
18.260.0045-0 | 196.67
18.260.0045-A | 189.99
18.260.0046-0 | 207.78
18.260.0046-A | 201.1
18.260.0050-0 | 41.32
18.260.0050-A | 38.73
18.260.0065-0 | 3.22
18.260.0065-A | 2.96
18.260.0070-0 | 21.07
18.260.0070-A | 19.5
18.260.9999-0 | 5002
18.260.9999-A | 4686
18.265.0001-0 | 26.79
18.265.0001-A | 23.22
18.265.9999-0 | 4387
18.265.9999-A | 3802
18.270.0010-0 | 35
18.270.0010-A | 35
18.270.0020-0 | 35
18.270.0020-A | 35
18.270.0025-0 | 40
18.270.0025-A | 40
18.270.0030-0 | 48
18.270.0030-A | 48
18.270.0035-0 | 58
18.270.0035-A | 58
18.270.9999-0 | 8515
18.270.9999-A | 8515
18.500.9999-0 | 2310
18.500.9999-A | 2310
19.000.9999-0 | 4302
19.000.9999-A | 4165
19.001.0001-2 | 49.01
19.001.0001-C | 49.01
19.001.0004-2 | 63.27
19.001.0004-C | 63.27
19.001.0012-2 | 64.4
19.001.0012-C | 64.4
19.001.0038-2 | 33.89
19.001.0038-C | 33.89
19.001.0043-2 | 41.69
19.001.0043-C | 41.69
19.001.9999-0 | 4372
19.001.9999-A | 4372
19.004.0001-2 | 75.77
19.004.0001-3 | 31.81
19.004.0001-4 | 26.53
19.004.0001-C | 73.25
19.004.0001-D | 29.29
19.004.0001-E | 24.01
19.004.0004-2 | 95.64
19.004.0004-3 | 38.91
19.004.0004-4 | 32
19.004.0004-C | 93.12
19.004.0004-D | 36.39
19.004.0004-E | 29.48
19.004.0006-2 | 130
19.004.0006-3 | 49.05
19.004.0006-4 | 39.5
19.004.0006-C | 127.48
19.004.0006-D | 46.53
19.004.0006-E | 36.98
19.004.0010-2 | 80.05
19.004.0010-3 | 33.89
19.004.0010-4 | 28.05
19.004.0010-C | 77.53
19.004.0010-D | 31.37
19.004.0010-E | 25.53
19.004.0012-2 | 97.08
19.004.0012-3 | 39.56
19.004.0012-4 | 32.18
19.004.0012-C | 94.56
19.004.0012-D | 37.04
19.004.0012-E | 29.66
19.004.0013-2 | 104.2
19.004.0013-3 | 40.51
19.004.0013-4 | 32.47
19.004.0013-C | 101.68
19.004.0013-D | 37.99
19.004.0013-E | 29.95
19.004.0014-2 | 126.73
19.004.0014-3 | 47.74
19.004.0014-4 | 37.81
19.004.0014-C | 124.21
19.004.0014-D | 45.22
19.004.0014-E | 35.29
19.004.0015-2 | 254.48
19.004.0015-3 | 104.79
19.004.0015-4 | 84.98
19.004.0015-C | 251.96
19.004.0015-D | 102.27
19.004.0015-E | 82.46
19.004.0016-2 | 134.47
19.004.0016-3 | 56.62
19.004.0016-4 | 45.97
19.004.0016-C | 131.95
19.004.0016-D | 54.1
19.004.0016-E | 43.45
19.004.0020-2 | 95.58
19.004.0020-3 | 38.59
19.004.0020-4 | 31.4
19.004.0020-C | 93.06
19.004.0020-D | 36.07
19.004.0020-E | 28.88
19.004.0021-2 | 111.48
19.004.0021-3 | 48.97
19.004.0021-4 | 40.27
19.004.0021-C | 108.96
19.004.0021-D | 46.45
19.004.0021-E | 37.75
19.004.0022-2 | 121.74
19.004.0022-3 | 49.01
19.004.0022-4 | 40.3
19.004.0022-C | 119.22
19.004.0022-D | 46.49
19.004.0022-E | 37.78
19.004.0023-2 | 153.21
19.004.0023-3 | 52.19
19.004.0023-4 | 40.42
19.004.0023-C | 150.69
19.004.0023-D | 49.67
19.004.0023-E | 37.9
19.004.0024-2 | 224.68
19.004.0024-3 | 71.45
19.004.0024-4 | 61.9
19.004.0024-C | 222.16
19.004.0024-D | 68.93
19.004.0024-E | 59.38
19.004.0025-2 | 136.17
19.004.0025-3 | 52.89
19.004.0025-4 | 42.57
19.004.0025-C | 133.65
19.004.0025-D | 50.37
19.004.0025-E | 40.05
19.004.0026-2 | 142.85
19.004.0026-3 | 54.17
19.004.0026-4 | 42.88
19.004.0026-C | 140.33
19.004.0026-D | 51.65
19.004.0026-E | 40.36
19.004.0030-2 | 236.76
19.004.0030-3 | 85.17
19.004.0030-4 | 66.37
19.004.0030-C | 234.24
19.004.0030-D | 82.65
19.004.0030-E | 63.85
19.004.0031-2 | 211.25
19.004.0031-3 | 85.6
19.004.0031-4 | 67.81
19.004.0031-C | 208.73
19.004.0031-D | 83.08
19.004.0031-E | 65.29
19.004.0035-2 | 64.61
19.004.0035-3 | 34.39
19.004.0035-4 | 30.82
19.004.0035-C | 62.09
19.004.0035-D | 31.87
19.004.0035-E | 28.3
19.004.0037-2 | 37.93
19.004.0037-3 | 8.68
19.004.0037-4 | 5.29
19.004.0037-C | 37.93
19.004.0037-D | 8.68
19.004.0037-E | 5.29
19.004.0040-2 | 56.8
19.004.0040-3 | 27.55
19.004.0040-4 | 24.16
19.004.0040-C | 54.28
19.004.0040-D | 25.03
19.004.0040-E | 21.64
19.004.0041-2 | 36.78
19.004.0041-3 | 7.84
19.004.0041-4 | 4.56
19.004.0041-C | 36.78
19.004.0041-D | 7.84
19.004.0041-E | 4.56
19.004.0042-2 | 55.65
19.004.0042-3 | 26.71
19.004.0042-4 | 23.43
19.004.0042-C | 53.13
19.004.0042-D | 24.19
19.004.0042-E | 20.91
19.004.0044-2 | 47.37
19.004.0044-3 | 24.44
19.004.0044-4 | 21.93
19.004.0044-C | 44.85
19.004.0044-D | 21.92
19.004.0044-E | 19.41
19.004.0045-2 | 28.5
19.004.0045-3 | 5.57
19.004.0045-4 | 3.06
19.004.0045-C | 28.5
19.004.0045-D | 5.57
19.004.0045-E | 3.06
19.004.0046-2 | 59.03
19.004.0046-3 | 26.78
19.004.0046-4 | 23.44
19.004.0046-C | 56.51
19.004.0046-D | 24.26
19.004.0046-E | 20.92
19.004.0047-2 | 61.47
19.004.0047-3 | 28.38
19.004.0047-4 | 24.84
19.004.0047-C | 58.95
19.004.0047-D | 25.86
19.004.0047-E | 22.32
19.004.0048-2 | 78
19.004.0048-3 | 32.29
19.004.0048-4 | 27.14
19.004.0048-C | 75.48
19.004.0048-D | 29.77
19.004.0048-E | 24.62
19.004.0049-2 | 74.65
19.004.0049-3 | 36.35
19.004.0049-4 | 31.7
19.004.0049-C | 72.13
19.004.0049-D | 33.83
19.004.0049-E | 29.18
19.004.0050-2 | 3.63
19.004.0050-4 | 0.24
19.004.0050-C | 3.63
19.004.0050-E | 0.24
19.004.0051-2 | 145.52
19.004.0051-3 | 90.41
19.004.0051-4 | 79.77
19.004.0051-C | 142.69
19.004.0051-D | 87.58
19.004.0051-E | 76.94
19.004.0054-2 | 217.31
19.004.0054-3 | 127.1
19.004.0054-4 | 111.68
19.004.0054-C | 212.66
19.004.0054-D | 122.45
19.004.0054-E | 107.03
19.004.0056-2 | 180.73
19.004.0056-3 | 86.21
19.004.0056-4 | 73.81
19.004.0056-C | 175.38
19.004.0056-D | 80.86
19.004.0056-E | 68.46
19.004.0057-2 | 103.06
19.004.0057-3 | 67.06
19.004.0057-4 | 58.77
19.004.0057-C | 100.23
19.004.0057-D | 64.23
19.004.0057-E | 55.94
19.004.0061-2 | 5.41
19.004.0061-3 | 1.78
19.004.0061-4 | 1.1
19.004.0061-C | 5.41
19.004.0061-D | 1.78
19.004.0061-E | 1.1
19.004.0065-2 | 6.39
19.004.0065-3 | 2.38
19.004.0065-4 | 1.61
19.004.0065-C | 6.39
19.004.0065-D | 2.38
19.004.0065-E | 1.61
19.004.0070-2 | 14.71
19.004.0070-3 | 8.67
19.004.0070-4 | 7.21
19.004.0070-C | 14.71
19.004.0070-D | 8.67
19.004.0070-E | 7.21
19.004.0075-2 | 35.75
19.004.0075-4 | 19.3
19.004.0075-C | 35.75
19.004.0075-E | 19.3
19.004.0080-2 | 35.12
19.004.0080-4 | 31.84
19.004.0080-C | 31.48
19.004.0080-E | 28.2
19.004.0081-2 | 36.03
19.004.0081-4 | 32.22
19.004.0081-C | 32.39
19.004.0081-E | 28.58
19.004.0085-2 | 42.71
19.004.0085-4 | 36.38
19.004.0085-C | 39.07
19.004.0085-E | 32.74
19.004.0087-2 | 45.3
19.004.0087-4 | 37.7
19.004.0087-C | 41.66
19.004.0087-E | 34.06
19.004.0090-2 | 59.02
19.004.0090-3 | 30.83
19.004.0090-4 | 27.59
19.004.0090-C | 56.19
19.004.0090-D | 28
19.004.0090-E | 24.76
19.004.0092-2 | 59.98
19.004.0092-3 | 31.47
19.004.0092-4 | 28.14
19.004.0092-C | 57.15
19.004.0092-D | 28.64
19.004.0092-E | 25.31
19.004.0094-2 | 76.06
19.004.0094-3 | 40.17
19.004.0094-4 | 35.24
19.004.0094-C | 73.54
19.004.0094-D | 37.65
19.004.0094-E | 32.72
19.004.0096-2 | 78.25
19.004.0096-3 | 41.34
19.004.0096-4 | 36.22
19.004.0096-C | 75.73
19.004.0096-D | 38.82
19.004.0096-E | 33.7
19.004.0098-2 | 93.67
19.004.0098-3 | 51.47
19.004.0098-4 | 45.03
19.004.0098-C | 91.15
19.004.0098-D | 48.95
19.004.0098-E | 42.51
19.004.0100-2 | 17.57
19.004.0100-4 | 10.67
19.004.0100-C | 17.57
19.004.0100-E | 10.67
19.004.0200-0 | 3638.73
19.004.0200-A | 3638.73
19.004.0201-0 | 1358.96
19.004.0201-A | 1358.96
19.004.0202-0 | 6959.85
19.004.0202-A | 6516.33
19.004.0210-0 | 3803.78
19.004.0210-A | 3803.78
19.004.0211-0 | 1407.16
19.004.0211-A | 1407.16
19.004.0212-0 | 7124.9
19.004.0212-A | 6681.38
19.004.0250-0 | 2778.65
19.004.0250-A | 2778.65
19.004.0251-0 | 908.59
19.004.0251-A | 908.59
19.004.0252-0 | 6099.77
19.004.0252-A | 5656.25
19.004.0270-0 | 5077.77
19.004.0270-A | 5077.77
19.004.0271-0 | 3321.73
19.004.0271-A | 3321.73
19.004.0272-0 | 8398.84
19.004.0272-A | 7955.32
19.004.0400-0 | 3788.48
19.004.0400-A | 3788.48
19.004.0401-0 | 1408.88
19.004.0401-A | 1408.88
19.004.0402-0 | 7258.53
19.004.0402-A | 6815.01
19.004.0405-0 | 5670.12
19.004.0405-A | 5670.12
19.004.0406-0 | 2270.68
19.004.0406-A | 2270.68
19.004.0407-0 | 9253.35
19.004.0407-A | 8809.83
19.004.0500-0 | 341.48
19.004.0500-A | 341.48
19.004.0501-0 | 103.52
19.004.0501-A | 103.52
19.004.9999-0 | 3619
19.004.9999-A | 3461
19.005.0006-2 | 337.61
19.005.0006-3 | 165.97
19.005.0006-4 | 154.38
19.005.0006-C | 331.52
19.005.0006-D | 159.88
19.005.0006-E | 148.29
19.005.0007-2 | 33.1
19.005.0007-3 | 24.78
19.005.0007-4 | 23.72
19.005.0007-C | 30.58
19.005.0007-D | 22.26
19.005.0007-E | 21.2
19.005.0008-2 | 145.42
19.005.0008-3 | 67.23
19.005.0008-4 | 53.99
19.005.0008-C | 142.59
19.005.0008-D | 64.4
19.005.0008-E | 51.16
19.005.0010-2 | 170.1
19.005.0010-3 | 74.62
19.005.0010-4 | 58.79
19.005.0010-C | 167.27
19.005.0010-D | 71.79
19.005.0010-E | 55.96
19.005.0012-2 | 175.66
19.005.0012-3 | 79.57
19.005.0012-4 | 64.87
19.005.0012-C | 172.83
19.005.0012-D | 76.74
19.005.0012-E | 62.04
19.005.0014-2 | 516.04
19.005.0014-3 | 224.34
19.005.0014-4 | 180.5
19.005.0014-C | 513.21
19.005.0014-D | 221.51
19.005.0014-E | 177.67
19.005.0015-2 | 2.8
19.005.0015-4 | 1.2
19.005.0015-C | 2.8
19.005.0015-E | 1.2
19.005.0016-2 | 64.24
19.005.0016-3 | 31.78
19.005.0016-4 | 27.95
19.005.0016-C | 61.41
19.005.0016-D | 28.95
19.005.0016-E | 25.12
19.005.0017-2 | 108.25
19.005.0017-3 | 53.98
19.005.0017-4 | 44.68
19.005.0017-C | 105.42
19.005.0017-D | 51.15
19.005.0017-E | 41.85
19.005.0019-2 | 207.19
19.005.0019-3 | 96.04
19.005.0019-4 | 76.07
19.005.0019-C | 204.36
19.005.0019-D | 93.21
19.005.0019-E | 73.24
19.005.0021-2 | 298.25
19.005.0021-3 | 132.83
19.005.0021-4 | 103.08
19.005.0021-C | 295.42
19.005.0021-D | 130
19.005.0021-E | 100.25
19.005.0023-2 | 504.19
19.005.0023-3 | 227.18
19.005.0023-4 | 175.03
19.005.0023-C | 501.36
19.005.0023-D | 224.35
19.005.0023-E | 172.2
19.005.0025-2 | 544.02
19.005.0025-3 | 243.57
19.005.0025-4 | 187.14
19.005.0025-C | 541.19
19.005.0025-D | 240.74
19.005.0025-E | 184.31
19.005.0026-2 | 577.09
19.005.0026-3 | 260.54
19.005.0026-4 | 200.47
19.005.0026-C | 574.26
19.005.0026-D | 257.71
19.005.0026-E | 197.64
19.005.0028-2 | 103.28
19.005.0028-3 | 45.94
19.005.0028-4 | 37.74
19.005.0028-C | 100.45
19.005.0028-D | 43.11
19.005.0028-E | 34.91
19.005.0029-2 | 104.21
19.005.0029-3 | 43.27
19.005.0029-4 | 35.04
19.005.0029-C | 101.38
19.005.0029-D | 40.44
19.005.0029-E | 32.21
19.005.0030-2 | 135.54
19.005.0030-3 | 62.36
19.005.0030-4 | 51.63
19.005.0030-C | 132.71
19.005.0030-D | 59.53
19.005.0030-E | 48.8
19.005.0033-2 | 232.26
19.005.0033-3 | 96.63
19.005.0033-4 | 77.56
19.005.0033-C | 229.43
19.005.0033-D | 93.8
19.005.0033-E | 74.73
19.005.0034-2 | 62.13
19.005.0034-3 | 33.82
19.005.0034-4 | 27.9
19.005.0034-C | 59.3
19.005.0034-D | 30.99
19.005.0034-E | 25.07
19.005.0035-2 | 10.2
19.005.0035-4 | 6.8
19.005.0035-C | 10.2
19.005.0035-E | 6.8
19.005.0036-2 | 21.94
19.005.0036-4 | 14.63
19.005.0036-C | 21.94
19.005.0036-E | 14.63
19.005.0037-2 | 0.86
19.005.0037-4 | 0.57
19.005.0037-C | 0.86
19.005.0037-E | 0.57
19.005.0038-2 | 3.27
19.005.0038-4 | 2.18
19.005.0038-C | 3.27
19.005.0038-E | 2.18
19.005.0039-2 | 0.88
19.005.0039-4 | 0.63
19.005.0039-C | 0.88
19.005.0039-E | 0.63
19.005.0040-2 | 1.98
19.005.0040-4 | 0.86
19.005.0040-C | 1.98
19.005.0040-E | 0.86
19.005.0042-2 | 371.43
19.005.0042-3 | 68.89
19.005.0042-4 | 52.05
19.005.0042-C | 368.6
19.005.0042-D | 66.06
19.005.0042-E | 49.22
19.005.0045-2 | 1.76
19.005.0045-4 | 0.64
19.005.0045-C | 1.76
19.005.0045-E | 0.64
19.005.0050-2 | 0.8
19.005.0050-4 | 0.23
19.005.0050-C | 0.8
19.005.0050-E | 0.23
19.005.9999-0 | 3688
19.005.9999-A | 3571
19.006.0001-2 | 5.49
19.006.0001-4 | 3.92
19.006.0001-C | 5.49
19.006.0001-E | 3.92
19.006.0002-2 | 66.34
19.006.0002-3 | 36.37
19.006.0002-4 | 31.84
19.006.0002-C | 63.51
19.006.0002-D | 33.54
19.006.0002-E | 29.01
19.006.0003-2 | 74.55
19.006.0003-3 | 39.2
19.006.0003-4 | 33.87
19.006.0003-C | 71.72
19.006.0003-D | 36.37
19.006.0003-E | 31.04
19.006.0004-2 | 83.96
19.006.0004-3 | 46.22
19.006.0004-4 | 39.94
19.006.0004-C | 81.13
19.006.0004-D | 43.39
19.006.0004-E | 37.11
19.006.0005-2 | 80.27
19.006.0005-3 | 41.72
19.006.0005-4 | 35.81
19.006.0005-C | 77.44
19.006.0005-D | 38.89
19.006.0005-E | 32.98
19.006.0006-2 | 96.83
19.006.0006-3 | 53.94
19.006.0006-4 | 46.37
19.006.0006-C | 94
19.006.0006-D | 51.11
19.006.0006-E | 43.54
19.006.0007-2 | 43.34
19.006.0007-3 | 30.55
19.006.0007-4 | 28.34
19.006.0007-C | 40.51
19.006.0007-D | 27.72
19.006.0007-E | 25.51
19.006.0008-2 | 88.1
19.006.0008-3 | 48.7
19.006.0008-4 | 42.01
19.006.0008-C | 85.27
19.006.0008-D | 45.87
19.006.0008-E | 39.18
19.006.0009-2 | 25.79
19.006.0009-4 | 8.45
19.006.0009-C | 25.79
19.006.0009-E | 8.45
19.006.0010-2 | 205.47
19.006.0010-3 | 133.72
19.006.0010-4 | 129.54
19.006.0010-C | 195.36
19.006.0010-D | 123.61
19.006.0010-E | 119.43
19.006.0011-2 | 2283.76
19.006.0011-3 | 939.92
19.006.0011-4 | 672.21
19.006.0011-C | 2227.89
19.006.0011-D | 884.05
19.006.0011-E | 616.34
19.006.0012-2 | 395.75
19.006.0012-3 | 175.84
19.006.0012-4 | 134.28
19.006.0012-C | 379.17
19.006.0012-D | 159.26
19.006.0012-E | 117.7
19.006.0013-2 | 146.5
19.006.0013-4 | 31.9
19.006.0013-C | 143.67
19.006.0013-E | 29.07
19.006.0014-2 | 90.42
19.006.0014-3 | 57.27
19.006.0014-4 | 53.29
19.006.0014-C | 84.76
19.006.0014-D | 51.61
19.006.0014-E | 47.63
19.006.0015-2 | 36.08
19.006.0015-3 | 9.16
19.006.0015-4 | 5.88
19.006.0015-C | 36.08
19.006.0015-D | 9.16
19.006.0015-E | 5.88
19.006.0016-2 | 158.51
19.006.0016-3 | 57.62
19.006.0016-4 | 45.25
19.006.0016-C | 155.99
19.006.0016-D | 55.1
19.006.0016-E | 42.73
19.006.0018-2 | 6.18
19.006.0018-4 | 2.69
19.006.0018-C | 6.18
19.006.0018-E | 2.69
19.006.0019-2 | 185.51
19.006.0019-3 | 113.3
19.006.0019-4 | 98.23
19.006.0019-C | 180.86
19.006.0019-D | 108.65
19.006.0019-E | 93.58
19.006.0021-2 | 190.09
19.006.0021-3 | 116.05
19.006.0021-4 | 100.52
19.006.0021-C | 185.44
19.006.0021-D | 111.4
19.006.0021-E | 95.87
19.006.0022-2 | 75.47
19.006.0022-3 | 22.5
19.006.0022-4 | 21.62
19.006.0022-C | 72.64
19.006.0022-D | 19.67
19.006.0022-E | 18.79
19.006.0023-2 | 10.98
19.006.0023-4 | 3.22
19.006.0023-C | 10.98
19.006.0023-E | 3.22
19.006.0025-2 | 66.94
19.006.0025-3 | 39.59
19.006.0025-4 | 35.78
19.006.0025-C | 64.11
19.006.0025-D | 36.76
19.006.0025-E | 32.95
19.006.0026-2 | 126.29
19.006.0026-3 | 61.25
19.006.0026-4 | 50.86
19.006.0026-C | 123.46
19.006.0026-D | 58.42
19.006.0026-E | 48.03
19.006.0027-2 | 94.38
19.006.0027-3 | 43.23
19.006.0027-4 | 34.54
19.006.0027-C | 94.38
19.006.0027-D | 43.23
19.006.0027-E | 34.54
19.006.0028-2 | 943.03
19.006.0028-3 | 419.9
19.006.0028-4 | 319.8
19.006.0028-C | 940.2
19.006.0028-D | 417.07
19.006.0028-E | 316.97
19.006.0030-2 | 5.88
19.006.0030-4 | 1.44
19.006.0030-C | 5.88
19.006.0030-E | 1.44
19.006.0032-2 | 3.19
19.006.0032-4 | 1.22
19.006.0032-C | 3.19
19.006.0032-E | 1.22
19.006.0034-2 | 3.15
19.006.0034-4 | 1.2
19.006.0034-C | 3.15
19.006.0034-E | 1.2
19.006.0035-2 | 120.14
19.006.0035-4 | 47.48
19.006.0035-C | 117.31
19.006.0035-E | 47.48
19.006.0040-2 | 153.36
19.006.0040-4 | 60.61
19.006.0040-C | 149.74
19.006.0040-E | 60.61
19.006.0045-2 | 9.64
19.006.0045-3 | 2.08
19.006.0045-4 | 1.15
19.006.0045-C | 9.64
19.006.0045-D | 2.08
19.006.0045-E | 1.15
19.006.0050-2 | 5.72
19.006.0050-4 | 1.98
19.006.0050-C | 5.72
19.006.0050-E | 1.98
19.006.9999-0 | 3721
19.006.9999-A | 3567
19.007.0003-2 | 3.17
19.007.0003-4 | 0.43
19.007.0003-C | 3.17
19.007.0003-E | 0.43
19.007.0004-2 | 7.05
19.007.0004-4 | 0.59
19.007.0004-C | 7.05
19.007.0004-E | 0.59
19.007.0005-2 | 7.1
19.007.0005-4 | 2.29
19.007.0005-C | 7.1
19.007.0005-E | 2.29
19.007.0006-2 | 13.81
19.007.0006-4 | 3.39
19.007.0006-C | 13.81
19.007.0006-E | 3.39
19.007.0007-2 | 13.06
19.007.0007-4 | 5
19.007.0007-C | 13.06
19.007.0007-E | 5
19.007.0008-2 | 236.72
19.007.0008-3 | 195.34
19.007.0008-4 | 180.07
19.007.0008-C | 216.1
19.007.0008-D | 174.72
19.007.0008-E | 159.45
19.007.0009-2 | 260.09
19.007.0009-3 | 218.01
19.007.0009-4 | 202.56
19.007.0009-C | 236.64
19.007.0009-D | 194.56
19.007.0009-E | 179.11
19.007.0010-2 | 328.62
19.007.0010-3 | 274.76
19.007.0010-4 | 257
19.007.0010-C | 299.71
19.007.0010-D | 245.85
19.007.0010-E | 228.09
19.007.0011-2 | 349.54
19.007.0011-3 | 291.4
19.007.0011-4 | 272.57
19.007.0011-C | 319.62
19.007.0011-D | 261.48
19.007.0011-E | 242.65
19.007.0013-2 | 1.24
19.007.0013-4 | 0.37
19.007.0013-C | 1.24
19.007.0013-E | 0.37
19.007.0015-2 | 2.9
19.007.0015-4 | 0.36
19.007.0015-C | 2.9
19.007.0015-E | 0.36
19.007.0016-2 | 7.86
19.007.0016-4 | 1.29
19.007.0016-C | 7.86
19.007.0016-E | 1.29
19.007.0017-2 | 13.45
19.007.0017-3 | 5.44
19.007.0017-4 | 3.36
19.007.0017-C | 13.45
19.007.0017-D | 5.44
19.007.0017-E | 3.36
19.007.0025-2 | 58.37
19.007.0025-4 | 38.64
19.007.0025-C | 58.37
19.007.0025-E | 38.64
19.007.9999-0 | 3784
19.007.9999-A | 3636
19.008.0001-2 | 81.2
19.008.0001-3 | 56.63
19.008.0001-4 | 51.39
19.008.0001-C | 78.37
19.008.0001-D | 53.8
19.008.0001-E | 48.56
19.008.0002-2 | 131.94
19.008.0002-3 | 89.41
19.008.0002-4 | 81.25
19.008.0002-C | 126.59
19.008.0002-D | 84.06
19.008.0002-E | 75.9
19.008.0003-2 | 191.24
19.008.0003-3 | 131.05
19.008.0003-4 | 119.33
19.008.0003-C | 183.37
19.008.0003-D | 123.18
19.008.0003-E | 111.46
19.008.0004-2 | 231.42
19.008.0004-3 | 141.86
19.008.0004-4 | 126.3
19.008.0004-C | 223.55
19.008.0004-D | 133.99
19.008.0004-E | 118.43
19.008.0010-2 | 14.1
19.008.0010-4 | 9
19.008.0010-C | 14.1
19.008.0010-E | 9
19.008.9999-0 | 4230
19.008.9999-A | 4031
19.009.0001-2 | 2.85
19.009.0001-4 | 0.27
19.009.0001-C | 2.85
19.009.0001-E | 0.27
19.009.0002-2 | 8.41
19.009.0002-4 | 0.33
19.009.0002-C | 8.41
19.009.0002-E | 0.33
19.009.0004-2 | 12.52
19.009.0004-4 | 0.42
19.009.0004-C | 12.52
19.009.0004-E | 0.42
19.009.0005-2 | 16.5
19.009.0005-4 | 0.46
19.009.0005-C | 16.5
19.009.0005-E | 0.46
19.009.0008-2 | 2.88
19.009.0008-4 | 0.22
19.009.0008-C | 2.88
19.009.0008-E | 0.22
19.009.0010-2 | 4.48
19.009.0010-4 | 0.77
19.009.0010-C | 4.48
19.009.0010-E | 0.77
19.009.0011-2 | 40.07
19.009.0011-4 | 3.13
19.009.0011-C | 40.07
19.009.0011-E | 3.13
19.009.9999-0 | 4455
19.009.9999-A | 4455
19.010.0002-2 | 19.41
19.010.0002-3 | 10.13
19.010.0002-4 | 8.62
19.010.0002-C | 19.41
19.010.0002-D | 10.13
19.010.0002-E | 8.62
19.010.0007-C | 316.55
19.010.0008-C | 412.07
19.010.0009-C | 501.45
19.010.0010-C | 603.79
19.010.0010-D | 187.15
19.010.0011-C | 718.08
19.010.0012-C | 911.86
19.010.0013-C | 1043.21
19.010.0015-2 | 168.43
19.010.0015-3 | 101.44
19.010.0015-4 | 88.75
19.010.0015-C | 163.78
19.010.0015-D | 96.79
19.010.0015-E | 84.1
19.010.0016-2 | 178.73
19.010.0016-3 | 102.47
19.010.0016-4 | 88.75
19.010.0016-C | 174.08
19.010.0016-D | 97.82
19.010.0016-E | 84.1
19.010.0017-2 | 230.64
19.010.0017-3 | 121.85
19.010.0017-4 | 103.13
19.010.0017-C | 225.99
19.010.0017-D | 117.2
19.010.0017-E | 98.48
19.010.0018-2 | 180.92
19.010.0018-3 | 83.75
19.010.0018-4 | 69.57
19.010.0018-C | 176.27
19.010.0018-D | 79.1
19.010.0018-E | 64.92
19.010.0020-2 | 176.04
19.010.0020-C | 167.93
19.010.0025-2 | 147.18
19.010.0025-C | 139.08
19.010.0040-2 | 175.74
19.010.0040-C | 167.64
19.010.9999-0 | 3676
19.010.9999-A | 3362
19.011.0002-2 | 54.81
19.011.0002-3 | 11.2
19.011.0002-4 | 5.86
19.011.0002-C | 54.81
19.011.0002-D | 11.2
19.011.0002-E | 5.86
19.011.0003-2 | 79.28
19.011.0003-3 | 15.67
19.011.0003-4 | 7.94
19.011.0003-C | 79.28
19.011.0003-D | 15.67
19.011.0003-E | 7.94
19.011.0004-2 | 86.98
19.011.0004-3 | 17.7
19.011.0004-4 | 9.24
19.011.0004-C | 86.98
19.011.0004-D | 17.7
19.011.0004-E | 9.24
19.011.0005-2 | 133.34
19.011.0005-3 | 29.26
19.011.0005-4 | 16.45
19.011.0005-C | 133.34
19.011.0005-D | 29.26
19.011.0005-E | 16.45
19.011.0006-2 | 6.23
19.011.0006-3 | 0.8
19.011.0006-4 | 0.2
19.011.0006-C | 6.23
19.011.0006-D | 0.8
19.011.0006-E | 0.2
19.011.0007-2 | 55.18
19.011.0007-3 | 8.21
19.011.0007-4 | 2.83
19.011.0007-C | 55.18
19.011.0007-D | 8.21
19.011.0007-E | 2.83
19.011.0009-2 | 113.64
19.011.0009-3 | 14.11
19.011.0009-4 | 2.89
19.011.0009-C | 113.64
19.011.0009-D | 14.11
19.011.0009-E | 2.89
19.011.0010-2 | 9.93
19.011.0010-3 | 1.23
19.011.0010-4 | 0.25
19.011.0010-C | 9.93
19.011.0010-D | 1.23
19.011.0010-E | 0.25
19.011.0011-2 | 39.75
19.011.0011-3 | 8.86
19.011.0011-4 | 5.15
19.011.0011-C | 39.75
19.011.0011-D | 8.86
19.011.0011-E | 5.15
19.011.0013-2 | 566.72
19.011.0013-3 | 294.44
19.011.0013-4 | 240.03
19.011.0013-C | 563.89
19.011.0013-D | 291.61
19.011.0013-E | 237.2
19.011.0014-2 | 2.62
19.011.0014-4 | 2.19
19.011.0014-C | 2.62
19.011.0014-E | 2.19
19.011.0015-2 | 9.26
19.011.0015-4 | 7.71
19.011.0015-C | 9.26
19.011.0015-E | 7.71
19.011.0016-2 | 0.15
19.011.0016-4 | 0.15
19.011.0016-C | 0.15
19.011.0016-E | 0.15
19.011.0017-2 | 0.87
19.011.0017-4 | 0.87
19.011.0017-C | 0.87
19.011.0017-E | 0.87
19.011.0018-2 | 3.13
19.011.0018-3 | 0.57
19.011.0018-4 | 0.25
19.011.0018-C | 3.13
19.011.0018-D | 0.57
19.011.0018-E | 0.25
19.011.0019-2 | 0.79
19.011.0019-4 | 0.53
19.011.0019-C | 0.79
19.011.0019-E | 0.53
19.011.0025-2 | 3.36
19.011.0025-4 | 0.08
19.011.0025-C | 3.36
19.011.0025-E | 0.08
19.011.0030-2 | 3.6
19.011.0030-4 | 0.22
19.011.0030-C | 3.6
19.011.0030-E | 0.22
19.011.0040-2 | 303.48
19.011.0040-3 | 182.94
19.011.0040-4 | 167.4
19.011.0040-C | 292.74
19.011.0040-D | 172.2
19.011.0040-E | 156.66
19.011.0045-2 | 15.16
19.011.0045-4 | 0.18
19.011.0045-C | 15.16
19.011.0045-E | 0.18
19.011.0050-2 | 72.11
19.011.0050-4 | 34.82
19.011.0050-C | 69.59
19.011.0050-E | 32.3
19.011.9999-0 | 3534
19.011.9999-A | 3514
20.002.9999-0 | 4916
20.002.9999-A | 4849
20.003.9999-0 | 4140
20.003.9999-A | 3991
20.004.0001-0 | 0.5
20.004.0001-A | 0.49
20.004.0002-0 | 0.41
20.004.0002-A | 0.4
20.004.0005-0 | 0.76
20.004.0005-A | 0.73
20.004.0006-0 | 3.77
20.004.0006-A | 3.6
20.004.0007-0 | 7.46
20.004.0007-A | 7.23
20.004.0010-0 | 3.59
20.004.0010-A | 3.47
20.004.0011-0 | 22.82
20.004.0011-A | 20.16
20.004.0012-0 | 8.58
20.004.0012-A | 7.9
20.004.0013-0 | 1.89
20.004.0013-A | 1.83
20.004.0015-0 | 41.5
20.004.0015-A | 36.8
20.004.0016-0 | 3.84
20.004.0016-A | 3.44
20.004.0017-0 | 200.68
20.004.0017-A | 184.65
20.004.0018-0 | 295.1
20.004.0018-A | 258.18
20.004.0019-0 | 6.65
20.004.0019-A | 6.34
20.004.0020-0 | 1.64
20.004.0020-A | 1.59
20.004.0021-0 | 380.47
20.004.0021-A | 378.85
20.004.0022-0 | 406.74
20.004.0022-A | 405.11
20.004.0023-0 | 240.58
20.004.0023-A | 239.58
20.004.0025-0 | 33.12
20.004.0025-A | 32.43
20.004.0027-0 | 92.45
20.004.0027-A | 86.42
20.004.0028-0 | 95.19
20.004.0028-A | 87.81
20.004.0030-0 | 0.45
20.004.0030-A | 0.43
20.004.0033-1 | 1.49
20.004.0033-B | 1.44
20.004.0034-0 | 0.99
20.004.0034-A | 0.95
20.004.0036-0 | 0.16
20.004.0036-A | 0.16
20.004.0038-0 | 0.15
20.004.0038-A | 0.15
20.004.0040-0 | 0.21
20.004.0040-A | 0.2
20.004.0045-0 | 3.55
20.004.0045-A | 3.37
20.004.0100-0 | 25.28
20.004.0100-A | 24.66
20.004.0102-0 | 2.15
20.004.0102-A | 2.1
20.004.0105-0 | 3.57
20.004.0105-A | 3.49
20.004.0122-0 | 11.03
20.004.0122-A | 10.58
20.004.0125-0 | 0.2
20.004.0125-A | 0.18
20.004.0127-0 | 94.8
20.004.0127-A | 90.75
20.004.0130-0 | 1.23
20.004.0130-A | 1.15
20.004.0131-0 | 0.55
20.004.0131-A | 0.53
20.004.0132-0 | 1.87
20.004.0132-A | 1.69
20.004.0135-0 | 0.27
20.004.0135-A | 0.26
20.004.0136-0 | 0.3
20.004.0136-A | 0.28
20.004.9999-0 | 4508
20.004.9999-A | 4291
20.005.0001-0 | 7.99
20.005.0001-A | 7.5
20.005.0002-1 | 8.87
20.005.0002-B | 8.33
20.005.0003-1 | 9.76
20.005.0003-B | 9.16
20.005.0004-0 | 9.67
20.005.0004-A | 9.08
20.005.0005-0 | 10.74
20.005.0005-A | 10.08
20.005.0006-0 | 11.81
20.005.0006-A | 11.08
20.005.0007-0 | 8.25
20.005.0007-A | 7.9
20.005.0008-0 | 9.81
20.005.0008-A | 9.37
20.005.0009-0 | 18.17
20.005.0009-A | 17.28
20.005.0010-0 | 14.68
20.005.0010-A | 13.93
20.005.9999-0 | 4224
20.005.9999-A | 3992
20.006.0001-0 | 6.12
20.006.0001-A | 5.75
20.006.0002-0 | 9.57
20.006.0002-A | 9.12
20.006.0003-0 | 6.49
20.006.0003-A | 6.12
20.006.0100-0 | 146.97
20.006.0100-A | 140.62
20.006.9999-0 | 4291
20.006.9999-A | 4072
20.007.0001-0 | 11.93
20.007.0001-A | 11.37
20.007.0002-0 | 8.37
20.007.0002-A | 7.9
20.007.9999-0 | 4160
20.007.9999-A | 3949
20.008.0001-0 | 8.33
20.008.0001-A | 7.85
20.008.0002-0 | 8.1
20.008.0002-A | 7.62
20.008.0003-0 | 5.46
20.008.0003-A | 5.14
20.008.0004-0 | 5.66
20.008.0004-A | 5.37
20.008.0010-0 | 8.33
20.008.0010-A | 7.85
20.008.0015-0 | 8.1
20.008.0015-A | 7.62
20.008.9999-0 | 4151
20.008.9999-A | 3918
20.009.0001-1 | 0.31
20.009.0001-B | 0.29
20.009.0002-1 | 0.2
20.009.0002-B | 0.19
20.009.0007-0 | 28.57
20.009.0007-A | 26.86
20.009.0008-0 | 59.77
20.009.0008-A | 56.34
20.009.0009-0 | 27.14
20.009.0009-A | 25
20.009.0010-0 | 32.63
20.009.0010-A | 31.33
20.009.0012-0 | 185.34
20.009.0012-A | 179.98
20.009.0014-0 | 69.1
20.009.0014-A | 65.38
20.009.0015-0 | 257.73
20.009.0015-A | 250.08
20.009.0017-0 | 0.52
20.009.0017-A | 0.5
20.009.0020-0 | 2.08
20.009.0020-A | 2
20.009.0021-0 | 3.41
20.009.0021-A | 3.25
20.009.0025-0 | 270.4
20.009.0025-A | 261.17
20.009.0028-0 | 194.47
20.009.0028-A | 187.88
20.009.0030-0 | 137.54
20.009.0030-A | 132.92
20.009.0033-0 | 110.97
20.009.0033-A | 107.28
20.009.0040-0 | 231.06
20.009.0040-A | 225.11
20.009.0042-0 | 165.04
20.009.0042-A | 160.79
20.009.0045-0 | 115.53
20.009.0045-A | 112.55
20.009.0048-0 | 92.42
20.009.0048-A | 90.04
20.009.0050-0 | 104.22
20.009.0050-A | 91.53
20.009.0060-0 | 39.33
20.009.0060-A | 36.05
20.009.0063-0 | 29.42
20.009.0063-A | 27.08
20.009.0065-0 | 22
20.009.0065-A | 20.36
20.009.0068-0 | 18.55
20.009.0068-A | 17.24
20.009.0080-0 | 194.47
20.009.0080-A | 187.88
20.009.0100-0 | 0.93
20.009.0100-A | 0.89
20.009.0105-0 | 1.77
20.009.0105-A | 1.68
20.009.0110-0 | 2.24
20.009.0110-A | 2.13
20.009.0115-0 | 2.88
20.009.0115-A | 2.73
20.009.9999-0 | 5360
20.009.9999-A | 5076
20.010.0001-0 | 35.22
20.010.0001-A | 31.96
20.010.0002-0 | 28.75
20.010.0002-A | 26.16
20.010.0003-0 | 464.2
20.010.0003-A | 413.91
20.010.0004-0 | 1.61
20.010.0004-A | 1.46
20.010.9999-0 | 4875
20.010.9999-A | 4404
20.011.0001-0 | 2.37
20.011.0001-A | 2.22
20.011.9999-0 | 4554
20.011.9999-A | 4257
20.012.0001-0 | 12.3
20.012.0001-A | 10.66
20.012.0002-0 | 1.05
20.012.0002-A | 0.91
20.012.0003-0 | 1.12
20.012.0003-A | 0.97
20.012.0004-0 | 281.19
20.012.0004-A | 243.69
20.012.0005-0 | 17.71
20.012.0005-A | 15.35
20.012.0006-0 | 14.33
20.012.0006-A | 12.42
20.012.0008-0 | 0.84
20.012.0008-A | 0.73
20.012.0009-0 | 15.32
20.012.0009-A | 13.28
20.012.0010-0 | 20.55
20.012.0010-A | 18.28
20.012.0011-0 | 69.3
20.012.0011-A | 60.31
20.012.0013-0 | 7.59
20.012.0013-A | 6.57
20.012.0015-0 | 10.54
20.012.0015-A | 9.13
20.012.0020-0 | 3.03
20.012.0020-A | 2.69
20.012.0025-0 | 8.43
20.012.0025-A | 7.31
20.012.0030-0 | 10.54
20.012.0030-A | 9.13
20.012.0035-0 | 16.87
20.012.0035-A | 14.62
20.012.0036-0 | 12.65
20.012.0036-A | 10.96
20.012.0050-0 | 4.21
20.012.0050-A | 3.65
20.012.9999-0 | 7369
20.012.9999-A | 6406
20.013.0005-0 | 3.53
20.013.0005-A | 3.33
20.013.9999-0 | 5389
20.013.9999-A | 5090
20.015.0010-0 | 20.59
20.015.0010-A | 19.45
20.015.0015-0 | 412.01
20.015.0015-A | 379.21
20.015.9999-0 | 1249
20.015.9999-A | 1167
20.016.0003-0 | 5.33
20.016.0003-A | 5.02
20.016.0004-0 | 12.42
20.016.0004-A | 11.27
20.016.0005-0 | 7.02
20.016.0005-A | 6.09
20.016.9999-0 | 9222
20.016.9999-A | 8347
20.020.0001-0 | 25.91
20.020.0001-A | 23.72
20.020.0002-0 | 26.55
20.020.0002-A | 24.51
20.020.0003-0 | 32.2
20.020.0003-A | 29.72
20.020.0007-0 | 36.89
20.020.0007-A | 33.4
20.020.0008-0 | 52.28
20.020.0008-A | 47.14
20.020.0009-0 | 20.38
20.020.0009-A | 17.66
20.020.0010-0 | 62.98
20.020.0010-A | 55.44
20.020.9999-0 | 5421
20.020.9999-A | 4871
20.023.0001-0 | 60.36
20.023.0001-A | 56.6
20.023.0002-0 | 72.15
20.023.0002-A | 67.58
20.023.0003-0 | 89.29
20.023.0003-A | 83.52
20.023.0004-0 | 192.16
20.023.0004-A | 176.44
20.023.0005-0 | 199.84
20.023.0005-A | 183.77
20.023.0006-0 | 48.05
20.023.0006-A | 44.08
20.023.0007-0 | 119.4
20.023.0007-A | 109.65
20.023.0050-0 | 42.56
20.023.0050-A | 39.79
20.023.9999-0 | 4237
20.023.9999-A | 3927
20.024.0001-0 | 317.27
20.024.0001-A | 290.57
20.024.0005-0 | 228.28
20.024.0005-A | 209.1
20.024.0006-0 | 236.09
20.024.0006-A | 216.46
20.024.0007-0 | 243.89
20.024.0007-A | 223.81
20.024.0008-0 | 302.49
20.024.0008-A | 277.53
20.024.9999-0 | 4880
20.024.9999-A | 4478
20.025.0001-0 | 456.86
20.025.0001-A | 418.12
20.025.9999-0 | 4501
20.025.9999-A | 4118
20.026.0001-0 | 193.83
20.026.0001-A | 177.58
20.026.0002-0 | 256
20.026.0002-A | 234.33
20.026.0003-0 | 319.15
20.026.0003-A | 291.71
20.026.0007-0 | 287.17
20.026.0007-A | 264.19
20.026.0008-0 | 383.2
20.026.0008-A | 353.07
20.026.0009-0 | 471.87
20.026.0009-A | 434.8
20.026.0013-0 | 391.14
20.026.0013-A | 358.72
20.026.0014-0 | 483.32
20.026.0014-A | 442.89
20.026.0015-0 | 620.92
20.026.0015-A | 569.47
20.026.9999-0 | 4742
20.026.9999-A | 4356
20.027.0001-0 | 364.13
20.027.0001-A | 332.23
20.027.0002-0 | 536.82
20.027.0002-A | 489.74
20.027.0003-0 | 617.79
20.027.0003-A | 561.61
20.027.0004-0 | 515.34
20.027.0004-A | 471.91
20.027.0005-0 | 644.42
20.027.0005-A | 588.89
20.027.0006-0 | 752.34
20.027.0006-A | 686.81
20.027.9999-0 | 4916
20.027.9999-A | 4489
20.028.0001-0 | 3713.09
20.028.0001-A | 3343.54
20.028.0002-0 | 4069.48
20.028.0002-A | 3661.87
20.028.0003-0 | 4581.31
20.028.0003-A | 4114.92
20.028.0004-0 | 5140.13
20.028.0004-A | 4608.69
20.028.0005-0 | 5741.77
20.028.0005-A | 5139.57
20.028.0006-0 | 6337.56
20.028.0006-A | 5665.44
20.028.0008-0 | 1021.07
20.028.0008-A | 916.56
20.028.0010-0 | 683.83
20.028.0010-A | 619.15
20.028.0014-0 | 1167.29
20.028.0014-A | 1072.31
20.028.0015-0 | 1245.27
20.028.0015-A | 1144.61
20.028.0016-0 | 1341.49
20.028.0016-A | 1232.97
20.028.0020-0 | 119.42
20.028.0020-A | 108.61
20.028.9999-0 | 5306
20.028.9999-A | 4798
20.029.0001-0 | 465.19
20.029.0001-A | 419.36
20.029.9999-0 | 5617
20.029.9999-A | 5035
20.030.0001-0 | 145.95
20.030.0001-A | 136.76
20.030.0002-0 | 160.27
20.030.0002-A | 150.21
20.030.0003-0 | 182.91
20.030.0003-A | 171.97
20.030.9999-0 | 5298
20.030.9999-A | 4942
20.031.0001-0 | 121.64
20.031.0001-A | 112.45
20.031.0002-0 | 130.67
20.031.0002-A | 120.61
20.031.0003-0 | 138.91
20.031.0003-A | 127.97
20.031.9999-0 | 5805
20.031.9999-A | 5341
20.032.0001-0 | 135.41
20.032.0001-A | 126.41
20.032.0002-0 | 169.68
20.032.0002-A | 158.14
20.032.0003-0 | 209.85
20.032.0003-A | 196.05
20.032.9999-0 | 4298
20.032.9999-A | 3992
20.033.0001-0 | 111.1
20.033.0001-A | 102.1
20.033.0002-0 | 140.08
20.033.0002-A | 128.54
20.033.0003-0 | 165.85
20.033.0003-A | 152.05
20.033.9999-0 | 4410
20.033.9999-A | 4043
20.034.0001-0 | 186.87
20.034.0001-A | 177.41
20.034.0002-0 | 203.64
20.034.0002-A | 193.14
20.034.0003-0 | 229.97
20.034.0003-A | 218.49
20.034.9999-0 | 3124
20.034.9999-A | 2953
20.035.0001-0 | 162.56
20.035.0001-A | 153.1
20.035.0002-0 | 174.04
20.035.0002-A | 163.54
20.035.0003-0 | 185.97
20.035.0003-A | 174.49
20.035.9999-0 | 3038
20.035.9999-A | 2848
20.036.0001-0 | 156.47
20.036.0001-A | 147.35
20.036.0002-0 | 193.32
20.036.0002-A | 181.58
20.036.0003-0 | 235.93
20.036.0003-A | 221.84
20.036.9999-0 | 3257
20.036.9999-A | 3051
20.037.0001-0 | 132.39
20.037.0001-A | 123.27
20.037.0002-0 | 163.33
20.037.0002-A | 151.65
20.037.0003-0 | 191.93
20.037.0003-A | 177.84
20.037.9999-0 | 3168
20.037.9999-A | 2939
20.038.0010-0 | 70.86
20.038.0010-A | 68.34
20.038.0015-0 | 43.35
20.038.0015-A | 41.19
20.038.9999-0 | 1155
20.038.9999-A | 1105
20.040.0002-0 | 14.3
20.040.0002-A | 13.68
20.040.0003-0 | 21.02
20.040.0003-A | 20.12
20.040.0005-0 | 17.13
20.040.0005-A | 16.39
20.040.0008-0 | 28.56
20.040.0008-A | 27.33
20.040.9999-0 | 3604
20.040.9999-A | 3452
20.041.0002-0 | 118.6
20.041.0002-A | 118.6
20.041.0003-0 | 280
20.041.0003-A | 280
20.041.0005-0 | 238
20.041.0005-A | 238
20.041.0008-0 | 296
20.041.0008-A | 296
20.041.9999-0 | 2968
20.041.9999-A | 2968
20.067.0038-0 | 4219.11
20.067.0038-A | 3865.82
20.067.0039-0 | 7791.86
20.067.0039-A | 7160.82
20.067.0040-0 | 11999.14
20.067.0040-A | 11030.3
20.067.0041-0 | 5493.71
20.067.0041-A | 5035.92
20.067.0042-0 | 10269.19
20.067.0042-A | 9434.93
20.067.0043-0 | 15467.67
20.067.0043-A | 14221.74
20.067.0044-0 | 7617.45
20.067.0044-A | 7000.31
20.067.0045-0 | 11950.25
20.067.0045-A | 10963.9
20.067.0046-0 | 21497.44
20.067.0046-A | 19806.79
20.067.0047-0 | 9733.72
20.067.0047-A | 8944.7
20.067.0048-0 | 13570.39
20.067.0048-A | 12433.71
20.067.0049-0 | 25877.57
20.067.0049-A | 23853.67
20.067.0050-0 | 2944.6
20.067.0050-A | 2696.63
20.067.0051-0 | 6900.67
20.067.0051-A | 6337.89
20.067.0052-0 | 10966.99
20.067.0052-A | 10098.73
20.067.0053-0 | 4281.69
20.067.0053-A | 3926.13
20.067.0054-0 | 8776.8
20.067.0054-A | 8058.83
20.067.0055-0 | 13085.05
20.067.0055-A | 12068.21
20.067.0056-0 | 5388.85
20.067.0056-A | 4945.04
20.067.0057-0 | 10725.03
20.067.0057-A | 9847.95
20.067.0058-0 | 16742.49
20.067.0058-A | 15424.78
20.067.0070-0 | 366.27
20.067.0070-A | 333.03
20.067.0072-0 | 611.13
20.067.0072-A | 556.98
20.067.0074-0 | 928.86
20.067.0074-A | 848.15
20.067.0076-0 | 1325.44
20.067.0076-A | 1212.18
20.067.0078-0 | 1805.54
20.067.0078-A | 1653.48
20.067.0080-0 | 2965.46
20.067.0080-A | 2729.84
20.067.0082-0 | 3635.47
20.067.0082-A | 3329.56
20.067.0084-0 | 523.65
20.067.0084-A | 476.85
20.067.0086-0 | 877.54
20.067.0086-A | 800.8
20.067.0088-0 | 1334.24
20.067.0088-A | 1219.55
20.067.0090-0 | 1900.09
20.067.0090-A | 1739.09
20.067.0092-0 | 2581.72
20.067.0092-A | 2365.7
20.067.0094-0 | 3370.33
20.067.0094-A | 3090.26
20.067.0096-0 | 4424.49
20.067.0096-A | 4060.28
20.067.0098-0 | 680.69
20.067.0098-A | 620.36
20.067.0100-0 | 1143.61
20.067.0100-A | 1044.3
20.067.0102-0 | 1739.29
20.067.0102-A | 1590.65
20.067.0104-0 | 2475.06
20.067.0104-A | 2266.32
20.067.0106-0 | 3357.9
20.067.0106-A | 3077.93
20.067.0108-0 | 4557.82
20.067.0108-A | 4179.89
20.067.0110-0 | 5996.45
20.067.0110-A | 5500.86
20.067.9999-0 | 4922
20.067.9999-A | 4507
20.070.0001-0 | 195.22
20.070.0001-A | 183.28
20.070.0002-0 | 246.82
20.070.0002-A | 232.65
20.070.0003-0 | 431.8
20.070.0003-A | 410
20.070.0004-0 | 589.51
20.070.0004-A | 561.44
20.070.0008-0 | 338.11
20.070.0008-A | 317.51
20.070.0009-0 | 404.24
20.070.0009-A | 380.86
20.070.0010-0 | 603.79
20.070.0010-A | 572.16
20.070.0011-0 | 772.74
20.070.0011-A | 734.45
20.070.0015-0 | 490.4
20.070.0015-A | 460.67
20.070.0016-0 | 567.94
20.070.0016-A | 534.93
20.070.0017-0 | 789.44
20.070.0017-A | 747.33
20.070.0018-0 | 971.25
20.070.0018-A | 922.04
20.070.0022-0 | 328.67
20.070.0022-A | 310.13
20.070.0023-0 | 396.88
20.070.0023-A | 375.46
20.070.0024-0 | 598.01
20.070.0024-A | 568.34
20.070.0025-0 | 770.52
20.070.0025-A | 734.08
20.070.0029-0 | 588.79
20.070.0029-A | 556.16
20.070.0030-0 | 671.72
20.070.0030-A | 635.59
20.070.0031-0 | 899.31
20.070.0031-A | 853.94
20.070.0032-0 | 1089.08
20.070.0032-A | 1036.35
20.070.0036-0 | 868.56
20.070.0036-A | 820.82
20.070.0037-0 | 968.3
20.070.0037-A | 916.35
20.070.0038-0 | 1226.21
20.070.0038-A | 1163.87
20.070.0039-0 | 1436.01
20.070.0039-A | 1365.62
20.070.9999-0 | 4352
20.070.9999-A | 4100
20.071.9999-0 | 4140
20.071.9999-A | 3895
20.080.9999-0 | 4540
20.080.9999-A | 4210
20.085.0100-0 | 3723
20.085.0100-A | 3723
20.085.0105-0 | 4182
20.085.0105-A | 4182
20.085.0110-0 | 4730.4
20.085.0110-A | 4730.4
20.085.0115-0 | 5313.6
20.085.0115-A | 5313.6
20.085.0120-0 | 5518.8
20.085.0120-A | 5518.8
20.085.0125-0 | 6199.2
20.085.0125-A | 6199.2
20.085.0130-0 | 6292.6
20.085.0130-A | 6292.6
20.085.0135-0 | 7068.4
20.085.0135-A | 7068.4
20.085.0140-0 | 7387.6
20.085.0140-A | 7387.6
20.085.0145-0 | 8298.4
20.085.0145-A | 8298.4
20.085.0150-0 | 9187.4
20.085.0150-A | 9187.4
20.085.0155-0 | 10222.6
20.085.0155-A | 10222.6
20.085.0160-0 | 13813.8
20.085.0160-A | 13813.8
20.085.0165-0 | 15215.2
20.085.0165-A | 15215.2
20.085.0170-0 | 541.8
20.085.0170-A | 541.8
20.085.0175-0 | 596.4
20.085.0175-A | 596.4
20.085.0180-0 | 696.6
20.085.0180-A | 696.6
20.085.0185-0 | 766.8
20.085.0185-A | 766.8
20.085.0190-0 | 864.3
20.085.0190-A | 864.3
20.085.0195-0 | 951.4
20.085.0195-A | 951.4
20.085.0200-0 | 1006.2
20.085.0200-A | 1006.2
20.085.0205-0 | 1107.6
20.085.0205-A | 1107.6
20.085.0210-0 | 1238.4
20.085.0210-A | 1238.4
20.085.0215-0 | 1363.2
20.085.0215-A | 1363.2
20.085.0220-0 | 1509.3
20.085.0220-A | 1509.3
20.085.0225-0 | 1661.4
20.085.0225-A | 1661.4
20.085.0230-0 | 1664.1
20.085.0230-A | 1664.1
20.085.0235-0 | 1831.8
20.085.0235-A | 1831.8
20.085.0240-0 | 2214.3
20.085.0240-A | 2214.3
20.085.0245-0 | 2433.9
20.085.0245-A | 2433.9
20.085.0250-0 | 2407.9
20.085.0250-A | 2407.9
20.085.0255-0 | 2646.7
20.085.0255-A | 2646.7
20.085.0260-0 | 3135.6
20.085.0260-A | 3135.6
20.085.0265-0 | 3484
20.085.0265-A | 3484
20.085.0270-0 | 3416.4
20.085.0270-A | 3416.4
20.085.0275-0 | 3796
20.085.0275-A | 3796
20.085.0280-0 | 4586.6
20.085.0280-A | 4586.6
20.085.0285-0 | 4722.26
20.085.0285-A | 4722.26
20.085.0290-0 | 5154.6
20.085.0290-A | 5154.6
20.085.0295-0 | 5307.06
20.085.0295-A | 5307.06
20.085.0300-0 | 5736.8
20.085.0300-A | 5736.8
20.085.0305-0 | 5906.48
20.085.0305-A | 5906.48
20.085.0310-0 | 6304.8
20.085.0310-A | 6304.8
20.085.0315-0 | 6491.28
20.085.0315-A | 6491.28
20.085.0320-0 | 6887
20.085.0320-A | 6887
20.085.0325-0 | 7090.7
20.085.0325-A | 7090.7
20.085.0330-0 | 856.8
20.085.0330-A | 856.8
20.085.0335-0 | 849.87
20.085.0335-A | 849.87
20.085.0340-0 | 1074.4
20.085.0340-A | 1074.4
20.085.0345-0 | 1065.71
20.085.0345-A | 1065.71
20.085.0350-0 | 1278.4
20.085.0350-A | 1278.4
20.085.0355-0 | 1268.06
20.085.0355-A | 1268.06
20.085.0360-0 | 1536.8
20.085.0360-A | 1536.8
20.085.0365-0 | 1524.37
20.085.0365-A | 1524.37
20.085.0370-0 | 1713.6
20.085.0370-A | 1713.6
20.085.0375-0 | 1699.74
20.085.0375-A | 1699.74
20.085.0380-0 | 1795.2
20.085.0380-A | 1795.2
20.085.0385-0 | 1780.68
20.085.0385-A | 1780.68
20.085.0390-0 | 2148.8
20.085.0390-A | 2148.8
20.085.0395-0 | 2131.42
20.085.0395-A | 2131.42
20.085.0400-0 | 2819.4
20.085.0400-A | 2819.4
20.085.0405-0 | 3108
20.085.0405-A | 3108
20.085.0410-0 | 5416.6
20.085.0410-A | 5416.6
20.085.0415-0 | 6084.4
20.085.0415-A | 6084.4
20.085.0420-0 | 7313
20.085.0420-A | 7313
20.085.0425-0 | 8137
20.085.0425-A | 8137
20.085.0430-0 | 8236
20.085.0430-A | 8236
20.085.0435-0 | 9164
20.085.0435-A | 9164
20.085.0440-0 | 9769.6
20.085.0440-A | 9769.6
20.085.0445-0 | 10870.4
20.085.0445-A | 10870.4
20.085.0450-0 | 5877.6
20.085.0450-A | 5877.6
20.085.0455-0 | 6584.4
20.085.0455-A | 6584.4
20.085.0460-0 | 6904.6
20.085.0460-A | 6904.6
20.085.0465-0 | 7734.9
20.085.0465-A | 7734.9
20.085.0470-0 | 6636
20.085.0470-A | 6636
20.085.0475-0 | 7434
20.085.0475-A | 7434
20.085.0480-0 | 9322
20.085.0480-A | 9322
20.085.0485-0 | 10443
20.085.0485-A | 10443
20.085.0490-0 | 7268
20.085.0490-A | 7268
20.085.0495-0 | 8142
20.085.0495-A | 8142
20.085.0500-0 | 9922.4
20.085.0500-A | 9922.4
20.085.0505-0 | 11115.6
20.085.0505-A | 11115.6
20.085.0510-0 | 8168.6
20.085.0510-A | 8168.6
20.085.0515-0 | 9150.9
20.085.0515-A | 9150.9
20.085.0520-0 | 11012.6
20.085.0520-A | 11012.6
20.085.0525-0 | 12336.9
20.085.0525-A | 12336.9
20.085.0530-0 | 11380.6
20.085.0530-A | 11380.6
20.085.0535-0 | 12489.1
20.085.0535-A | 12489.1
20.085.0540-0 | 17017
20.085.0540-A | 17017
20.085.0545-0 | 18674.5
20.085.0545-A | 18674.5
20.085.0550-0 | 16610
20.085.0550-A | 16610
20.085.0555-0 | 17820
20.085.0555-A | 17820
20.085.0560-0 | 23586.2
20.085.0560-A | 23586.2
20.085.0565-0 | 25304.4
20.085.0565-A | 25304.4
20.085.0570-0 | 25050.9
20.085.0570-A | 25050.9
20.085.0575-0 | 26875.8
20.085.0575-A | 26875.8
20.085.0580-0 | 19539.4
20.085.0580-A | 19539.4
20.085.0585-0 | 20962.8
20.085.0585-A | 20962.8
20.085.0590-0 | 1695.8
20.085.0590-A | 1695.8
20.085.0595-0 | 1781.2
20.085.0595-A | 1781.2
20.085.0600-0 | 2251.8
20.085.0600-A | 2251.8
20.085.0605-0 | 2365.2
20.085.0605-A | 2365.2
20.085.0610-0 | 2821.7
20.085.0610-A | 2821.7
20.085.0615-0 | 2963.8
20.085.0615-A | 2963.8
20.085.0620-0 | 3391.6
20.085.0620-A | 3391.6
20.085.0625-0 | 3562.4
20.085.0625-A | 3562.4
20.085.0630-0 | 3947.6
20.085.0630-A | 3947.6
20.085.0635-0 | 4146.4
20.085.0635-A | 4146.4
20.085.0640-0 | 4517.5
20.085.0640-A | 4517.5
20.085.0645-0 | 4745
20.085.0645-A | 4745
20.085.0650-0 | 5073.5
20.085.0650-A | 5073.5
20.085.0655-0 | 5329
20.085.0655-A | 5329
20.085.0660-0 | 6700
20.085.0660-A | 6700
20.085.0665-0 | 7050
20.085.0665-A | 7050
20.085.0670-0 | 9966
20.085.0670-A | 9966
20.085.0675-0 | 10419
20.085.0675-A | 10419
20.085.0680-0 | 13614.4
20.085.0680-A | 13614.4
20.085.0685-0 | 14150.4
20.085.0685-A | 14150.4
20.085.9999-0 | 2789
20.085.9999-A | 2789
20.086.0100-0 | 79.42
20.086.0100-A | 71.28
20.086.0110-0 | 229.43
20.086.0110-A | 204.77
20.086.0120-0 | 111.42
20.086.0120-A | 102.57
20.086.0130-0 | 471.81
20.086.0130-A | 431.99
20.086.0140-0 | 539.21
20.086.0140-A | 493.71
20.086.0150-0 | 629.08
20.086.0150-A | 575.99
20.086.0160-0 | 754.89
20.086.0160-A | 691.19
20.086.0170-0 | 23.03
20.086.0170-A | 20.67
20.086.0180-0 | 30.71
20.086.0180-A | 27.56
20.086.0190-0 | 38.38
20.086.0190-A | 34.45
20.086.0200-0 | 46.06
20.086.0200-A | 41.34
20.086.0210-0 | 57.58
20.086.0210-A | 51.68
20.086.0220-0 | 67.74
20.086.0220-A | 60.8
20.086.0230-0 | 71.97
20.086.0230-A | 64.6
20.086.0240-0 | 79.42
20.086.0240-A | 71.28
20.086.0250-0 | 101.96
20.086.0250-A | 91.01
20.086.0260-0 | 110.12
20.086.0260-A | 98.29
20.086.0270-0 | 119.6
20.086.0270-A | 106.75
20.086.0280-0 | 250.28
20.086.0280-A | 223.39
20.086.0290-0 | 305.9
20.086.0290-A | 273.03
20.086.0300-0 | 305.9
20.086.0300-A | 273.03
20.086.0310-0 | 471.81
20.086.0310-A | 431.99
20.086.0320-0 | 539.21
20.086.0320-A | 493.71
20.086.0330-0 | 38.38
20.086.0330-A | 34.45
20.086.0340-0 | 46.06
20.086.0340-A | 41.34
20.086.0350-0 | 53.56
20.086.0350-A | 48.07
20.086.0360-0 | 67.74
20.086.0360-A | 60.8
20.086.0370-0 | 76.77
20.086.0370-A | 68.91
20.086.0380-0 | 82.25
20.086.0380-A | 73.83
20.086.0390-0 | 88.58
20.086.0390-A | 79.51
20.086.0400-0 | 275.31
20.086.0400-A | 245.73
20.086.0410-0 | 393.31
20.086.0410-A | 351.04
20.086.0420-0 | 539.21
20.086.0420-A | 493.71
20.086.0430-0 | 629.08
20.086.0430-A | 575.99
20.086.0440-0 | 754.89
20.086.0440-A | 691.19
20.086.0450-0 | 857.83
20.086.0450-A | 785.44
20.086.0460-0 | 1110.14
20.086.0460-A | 1016.46
20.086.0470-0 | 857.83
20.086.0470-A | 785.44
20.086.0480-0 | 1110.14
20.086.0480-A | 1016.46
20.086.0490-0 | 993.28
20.086.0490-A | 909.46
20.086.0500-0 | 1217.57
20.086.0500-A | 1114.82
20.086.0510-0 | 993.28
20.086.0510-A | 909.46
20.086.0520-0 | 1348.02
20.086.0520-A | 1234.27
20.086.0530-0 | 1110.14
20.086.0530-A | 1016.46
20.086.0540-0 | 1715.67
20.086.0540-A | 1570.89
20.086.0550-0 | 1348.02
20.086.0550-A | 1234.27
20.086.0560-0 | 2096.93
20.086.0560-A | 1919.98
20.086.0570-0 | 1572.7
20.086.0570-A | 1439.98
20.086.0580-0 | 2359.05
20.086.0580-A | 2159.98
20.086.0590-0 | 2051.47
20.086.0590-A | 1838.98
20.086.0600-0 | 1595.58
20.086.0600-A | 1430.31
20.086.0610-0 | 1248.72
20.086.0610-A | 1119.38
20.086.0620-0 | 1595.58
20.086.0620-A | 1430.31
20.086.0630-0 | 1595.58
20.086.0630-A | 1430.31
20.086.0640-0 | 2051.47
20.086.0640-A | 1838.98
20.086.0650-0 | 3191.17
20.086.0650-A | 2860.64
20.086.0660-0 | 3191.17
20.086.0660-A | 2860.64
20.086.0670-0 | 6926.9
20.086.0670-A | 6210.41
20.086.0680-0 | 7180.15
20.086.0680-A | 6436.44
20.086.9999-0 | 6880
20.086.9999-A | 6219
20.090.0001-1 | 44.01
20.090.0001-B | 42.56
20.090.0005-1 | 18.34
20.090.0005-B | 16.92
20.090.0006-0 | 45.9
20.090.0006-A | 43.76
20.090.9999-0 | 4060
20.090.9999-A | 3835
20.091.0001-1 | 5.63
20.091.0001-B | 5.4
20.091.9999-0 | 4481
20.091.9999-A | 4295
20.092.0001-0 | 55
20.092.0001-A | 55
20.092.9999-0 | 4637
20.092.9999-A | 4637
20.093.0001-0 | 0.37
20.093.0001-A | 0.37
20.093.9999-0 | 2094
20.093.9999-A | 2094
20.096.0001-0 | 81.13
20.096.0001-A | 81.13
20.096.9999-0 | 3598
20.096.9999-A | 3598
20.097.0001-0 | 78.3
20.097.0001-A | 78.3
20.097.0002-0 | 79.75
20.097.0002-A | 79.75
20.097.0003-0 | 78.31
20.097.0003-A | 78.31
20.097.0004-0 | 54.56
20.097.0004-A | 54.56
20.097.0005-0 | 51.48
20.097.0005-A | 51.48
20.097.0010-0 | 79.02
20.097.0010-A | 79.02
20.097.0011-0 | 87.12
20.097.0011-A | 87.12
20.097.9999-0 | 3891
20.097.9999-A | 3891
20.098.0001-0 | 85.68
20.098.0001-A | 85.68
20.098.9999-0 | 3302
20.098.9999-A | 3302
20.099.0001-0 | 39
20.099.0001-A | 39
20.099.9999-0 | 6235
20.099.9999-A | 6235
20.100.0001-0 | 2.91
20.100.0001-A | 2.91
20.100.0005-0 | 556.01
20.100.0005-A | 550.53
20.100.0010-0 | 294.72
20.100.0010-A | 289.24
20.100.0011-0 | 358.94
20.100.0011-A | 358.94
20.100.0012-0 | 550.76
20.100.0012-A | 545.28
20.100.0013-0 | 372.57
20.100.0013-A | 372.57
20.100.0015-0 | 1.42
20.100.0015-A | 1.42
20.100.0016-0 | 3.5
20.100.0016-A | 3.5
20.100.0030-0 | 446.04
20.100.0030-A | 446.04
20.100.0050-0 | 240.41
20.100.0050-A | 240.41
20.100.0060-0 | 3.53
20.100.0060-A | 3.53
20.100.0070-0 | 0.85
20.100.0070-A | 0.85
20.100.0075-0 | 390.71
20.100.0075-A | 389.05
20.100.0080-0 | 2.43
20.100.0080-A | 2.43
20.100.0085-0 | 5.64
20.100.0085-A | 5.64
20.100.0090-0 | 6.78
20.100.0090-A | 6.78
20.100.0095-0 | 8.98
20.100.0095-A | 8.98
20.100.9999-0 | 2317
20.100.9999-A | 2317
20.101.0011-0 | 1716.4
20.101.0011-A | 1716.4
20.101.0013-0 | 1608.8
20.101.0013-A | 1608.8
20.101.9999-0 | 12276
20.101.9999-A | 12276
20.102.0003-0 | 1540.4
20.102.0003-A | 1540.4
20.102.0004-0 | 1904.3
20.102.0004-A | 1904.3
20.102.0005-0 | 3135
20.102.0005-A | 3135
20.102.0006-0 | 3537.3
20.102.0006-A | 3537.3
20.102.0007-0 | 2081.6
20.102.0007-A | 2081.6
20.102.0008-0 | 2073.7
20.102.0008-A | 2073.7
20.102.9999-0 | 22271
20.102.9999-A | 22271
20.103.0001-0 | 36060
20.103.0001-A | 36060
20.103.9999-0 | 6008
20.103.9999-A | 6008
20.104.0001-0 | 50
20.104.0001-A | 50
20.104.0005-0 | 27.44
20.104.0005-A | 27.44
20.104.9999-0 | 7365
20.104.9999-A | 7365
20.105.0001-0 | 4.37
20.105.0001-A | 3.81
20.105.0004-0 | 687.25
20.105.0004-A | 687.25
20.105.0005-0 | 0.47
20.105.0005-A | 0.4
20.105.9999-0 | 7115
20.105.9999-A | 6431
20.106.0001-0 | 6.06
20.106.0001-A | 5.31
20.106.9999-0 | 5567
20.106.9999-A | 4913
20.107.0001-0 | 69.67
20.107.0001-A | 60.44
20.107.9999-0 | 7333
20.107.9999-A | 6362
20.108.0001-0 | 1634.7
20.108.0001-A | 1634.7
20.108.0003-0 | 1532.2
20.108.0003-A | 1532.2
20.108.0005-0 | 1467.1
20.108.0005-A | 1467.1
20.108.0007-0 | 1813.6
20.108.0007-A | 1813.6
20.108.0010-0 | 2985.7
20.108.0010-A | 2985.7
20.108.0012-0 | 3368.8
20.108.0012-A | 3368.8
20.108.0015-0 | 1982.5
20.108.0015-A | 1982.5
20.108.0017-0 | 1975
20.108.0017-A | 1975
20.108.9999-0 | 1371
20.108.9999-A | 1371
20.110.9999-0 | 4395
20.110.9999-A | 4230
20.111.0001-0 | 64.34
20.111.0001-A | 64.34
20.111.0006-0 | 52.24
20.111.0006-A | 52.24
20.111.0007-0 | 37.08
20.111.0007-A | 37.08
20.111.0008-0 | 19.99
20.111.0008-A | 19.99
20.111.0009-0 | 43.54
20.111.0009-A | 43.54
20.111.0010-0 | 9.82
20.111.0010-A | 9.82
20.111.9999-0 | 4057
20.111.9999-A | 4057
20.112.0010-0 | 50.93
20.112.0010-A | 50.93
20.112.0011-0 | 45.42
20.112.0011-A | 45.42
20.112.0013-0 | 41.26
20.112.0013-A | 41.26
20.112.0014-0 | 57.12
20.112.0014-A | 57.12
20.112.0015-0 | 11.78
20.112.0015-A | 11.78
20.112.9999-0 | 8867
20.112.9999-A | 8867
20.113.0010-0 | 61.06
20.113.0010-A | 61.06
20.113.0011-0 | 63.8
20.113.0011-A | 63.8
20.113.0012-0 | 69.3
20.113.0012-A | 69.3
20.113.0013-0 | 42.12
20.113.0013-A | 42.12
20.113.0014-0 | 72.24
20.113.0014-A | 72.24
20.113.0015-0 | 26.51
20.113.0015-A | 26.51
20.113.9999-0 | 8995
20.113.9999-A | 8995
20.114.0010-0 | 88.23
20.114.0010-A | 88.23
20.114.0011-0 | 85.89
20.114.0011-A | 85.89
20.114.0012-0 | 66.14
20.114.0012-A | 66.14
20.114.0013-0 | 46.8
20.114.0013-A | 46.8
20.114.0014-0 | 81.44
20.114.0014-A | 81.44
20.114.0015-0 | 34.36
20.114.0015-A | 34.36
20.114.9999-0 | 4083
20.114.9999-A | 4083
20.115.0010-0 | 66.03
20.115.0010-A | 66.03
20.115.0011-0 | 58.11
20.115.0011-A | 58.11
20.115.0012-0 | 55.44
20.115.0012-A | 55.44
20.115.0013-0 | 46.8
20.115.0013-A | 46.8
20.115.0014-0 | 67.2
20.115.0014-A | 67.2
20.115.0015-0 | 58.91
20.115.0015-A | 58.91
20.115.9999-0 | 7283
20.115.9999-A | 7283
20.116.0005-0 | 66.7
20.116.0005-A | 66.7
20.116.0006-0 | 65.25
20.116.0006-A | 65.25
20.116.0007-0 | 62.85
20.116.0007-A | 62.85
20.116.0008-0 | 71
20.116.0008-A | 71
20.116.0012-0 | 38.72
20.116.0012-A | 38.72
20.116.0013-0 | 72
20.116.0013-A | 72
20.116.0014-0 | 32
20.116.0014-A | 32
20.116.0020-0 | 39
20.116.0020-A | 39
20.116.9999-0 | 969
20.116.9999-A | 969
20.125.9999-0 | 3034
20.125.9999-A | 2975
20.170.0001-0 | 142.12
20.170.0001-A | 128.09
20.170.0002-0 | 5563.65
20.170.0002-A | 5200.6
20.170.0005-0 | 1528.69
20.170.0005-A | 1444.01
20.170.0015-0 | 3809.65
20.170.0015-A | 3550.63
20.170.9999-0 | 4717
20.170.9999-A | 4376
20.175.0002-1 | 339.91
20.175.0002-B | 311.52
20.175.0003-0 | 435.92
20.175.0003-A | 400.49
20.175.0004-0 | 383.23
20.175.0004-A | 351.9
20.175.0005-0 | 1022.86
20.175.0005-A | 946.7
20.175.0006-0 | 1106.95
20.175.0006-A | 1021.65
20.175.0007-0 | 981.2
20.175.0007-A | 907.64
20.175.0010-1 | 115.46
20.175.0010-B | 105.34
20.175.0015-0 | 463.65
20.175.0015-A | 422.42
20.175.9999-0 | 4907
20.175.9999-A | 4517
20.176.0010-0 | 120.24
20.176.0010-A | 109.42
20.176.9999-0 | 1250
20.176.9999-A | 1139
20.180.0001-0 | 386.54
20.180.0001-A | 353.95
20.180.0002-0 | 197.99
20.180.0002-A | 187.22
20.180.9999-0 | 3945
20.180.9999-A | 3667
20.181.0001-0 | 54.7
20.181.0001-A | 51.4
20.181.0005-1 | 5822.01
20.181.0005-B | 5302.15
20.181.0006-1 | 7534.07
20.181.0006-B | 6875.64
20.181.9999-0 | 5408
20.181.9999-A | 4980
20.183.0001-1 | 20.58
20.183.0001-B | 19.17
20.183.9999-0 | 5118
20.183.9999-A | 4750
20.198.0001-0 | 895.86
20.198.0001-A | 844.86
20.198.9999-0 | 5766
20.198.9999-A | 5466
20.200.9999-0 | 5200
20.200.9999-A | 4732
21.001.0010-0 | 245.22
21.001.0010-A | 215.97
21.001.0015-0 | 267.14
21.001.0015-A | 234.96
21.001.0020-0 | 306.71
21.001.0020-A | 271.6
21.001.0021-0 | 376.07
21.001.0021-A | 332.19
21.001.0025-0 | 499.83
21.001.0025-A | 441.33
21.001.0060-0 | 117.34
21.001.0060-A | 102.71
21.001.0062-0 | 236.56
21.001.0062-A | 207.31
21.001.0065-0 | 473.79
21.001.0065-A | 415.28
21.001.0070-0 | 236.56
21.001.0070-A | 207.31
21.001.0075-0 | 280.39
21.001.0075-A | 245.29
21.001.0080-0 | 236.56
21.001.0080-A | 207.31
21.001.0090-0 | 280.39
21.001.0090-A | 245.29
21.001.0095-0 | 190.43
21.001.0095-A | 168.49
21.001.0150-0 | 438.36
21.001.0150-A | 379.86
21.001.0155-0 | 1315.1
21.001.0155-A | 1139.59
21.001.0160-0 | 109.59
21.001.0160-A | 94.96
21.001.0165-0 | 164.38
21.001.0165-A | 142.44
21.001.0170-0 | 219.18
21.001.0170-A | 189.93
21.001.0175-0 | 109.59
21.001.0175-A | 94.96
21.001.0180-0 | 175.34
21.001.0180-A | 151.94
21.001.0185-0 | 131.51
21.001.0185-A | 113.95
21.001.0190-0 | 219.18
21.001.0190-A | 189.93
21.001.9999-0 | 2974
21.001.9999-A | 2598
21.002.0010-0 | 738.29
21.002.0010-A | 738.29
21.002.0015-0 | 671.19
21.002.0015-A | 671.19
21.002.0020-0 | 882.34
21.002.0020-A | 882.34
21.002.0025-0 | 932.7
21.002.0025-A | 932.7
21.002.0030-0 | 1176.18
21.002.0030-A | 1176.18
21.002.0035-0 | 840
21.002.0035-A | 840
21.002.0040-0 | 3828.97
21.002.0040-A | 3828.97
21.002.0045-0 | 5680.62
21.002.0045-A | 5680.62
21.002.9999-0 | 999
21.002.9999-A | 999
21.003.0010-0 | 225.11
21.003.0010-A | 225.11
21.003.0015-0 | 1332.28
21.003.0015-A | 1332.28
21.003.0020-0 | 1527.86
21.003.0020-A | 1527.86
21.003.0025-0 | 1669.36
21.003.0025-A | 1669.36
21.003.0030-0 | 1754.26
21.003.0030-A | 1754.26
21.003.0035-0 | 992.9
21.003.0035-A | 992.9
21.003.0040-0 | 1870.21
21.003.0040-A | 1870.21
21.003.0045-0 | 1870.21
21.003.0045-A | 1870.21
21.003.0050-0 | 1848.43
21.003.0050-A | 1848.43
21.003.0052-0 | 175.08
21.003.0052-A | 175.08
21.003.0053-0 | 244.87
21.003.0053-A | 244.87
21.003.0054-0 | 237.8
21.003.0054-A | 237.8
21.003.0055-0 | 296.56
21.003.0055-A | 296.56
21.003.0056-0 | 974.88
21.003.0056-A | 974.88
21.003.0057-0 | 944.41
21.003.0057-A | 944.41
21.003.0058-0 | 1119.55
21.003.0058-A | 1119.55
21.003.0060-0 | 1034
21.003.0060-A | 1034
21.003.0065-0 | 5785.1
21.003.0065-A | 5785.1
21.003.0070-0 | 1587
21.003.0070-A | 1587
21.003.0072-0 | 1901.44
21.003.0072-A | 1901.44
21.003.0075-0 | 2306.39
21.003.0075-A | 2306.39
21.003.0078-0 | 2114.12
21.003.0078-A | 2114.12
21.003.0080-0 | 598.72
21.003.0080-A | 598.72
21.003.0085-0 | 764.8
21.003.0085-A | 764.8
21.003.0090-0 | 8319.66
21.003.0090-A | 8319.66
21.003.0095-0 | 8767.35
21.003.0095-A | 8767.35
21.003.0100-0 | 8767.35
21.003.0100-A | 8767.35
21.003.0105-0 | 8037.89
21.003.0105-A | 8037.89
21.003.0110-0 | 8037.89
21.003.0110-A | 8037.89
21.003.0115-0 | 8319.66
21.003.0115-A | 8319.66
21.003.0140-0 | 1227.92
21.003.0140-A | 1227.92
21.003.0150-0 | 5996.41
21.003.0150-A | 5996.41
21.003.9999-0 | 1010
21.003.9999-A | 1010
21.004.0005-0 | 201.38
21.004.0005-A | 201.38
21.004.0007-0 | 309.51
21.004.0007-A | 309.51
21.004.0095-0 | 87.67
21.004.0095-A | 75.97
21.004.0100-0 | 109.59
21.004.0100-A | 94.96
21.004.0101-0 | 219.18
21.004.0101-A | 189.93
21.004.0102-0 | 273.98
21.004.0102-A | 237.41
21.004.0105-0 | 21.91
21.004.0105-A | 18.99
21.004.0108-0 | 21.91
21.004.0108-A | 18.99
21.004.0110-0 | 5.47
21.004.0110-A | 4.74
21.004.0120-0 | 87.67
21.004.0120-A | 75.97
21.004.0125-0 | 5.47
21.004.0125-A | 4.74
21.004.0130-0 | 43.83
21.004.0130-A | 37.98
21.004.0135-0 | 16.43
21.004.0135-A | 14.24
21.004.0140-0 | 5.47
21.004.0140-A | 4.74
21.004.0141-0 | 16.43
21.004.0141-A | 14.24
21.004.0142-0 | 21.91
21.004.0142-A | 18.99
21.004.0143-0 | 32.87
21.004.0143-A | 28.48
21.004.0144-0 | 65.75
21.004.0144-A | 56.97
21.004.0150-0 | 21.91
21.004.0150-A | 18.99
21.004.0153-0 | 10.95
21.004.0153-A | 9.49
21.004.0155-0 | 10.95
21.004.0155-A | 9.49
21.004.0158-0 | 5.47
21.004.0158-A | 4.74
21.004.0160-0 | 10.95
21.004.0160-A | 9.49
21.004.0165-0 | 5.47
21.004.0165-A | 4.74
21.004.0168-0 | 5.47
21.004.0168-A | 4.74
21.004.0170-0 | 5.47
21.004.0170-A | 4.74
21.004.0175-0 | 16.43
21.004.0175-A | 14.24
21.004.0185-0 | 2.19
21.004.0185-A | 1.89
21.004.0186-0 | 32.87
21.004.0186-A | 28.48
21.004.0187-0 | 43.83
21.004.0187-A | 37.98
21.004.0188-0 | 65.75
21.004.0188-A | 56.97
21.004.0190-0 | 5.47
21.004.0190-A | 4.74
21.004.0200-0 | 94.72
21.004.0200-A | 83.02
21.004.9999-0 | 2802
21.004.9999-A | 2445
21.005.0010-0 | 1882.2
21.005.0010-A | 1867.57
21.005.0011-0 | 2044.82
21.005.0011-A | 2030.19
21.005.0015-0 | 2223.71
21.005.0015-A | 2209.08
21.005.0016-0 | 2397.17
21.005.0016-A | 2382.54
21.005.0020-0 | 2212.46
21.005.0020-A | 2197.83
21.005.0050-0 | 1662.78
21.005.0050-A | 1633.53
21.005.9999-0 | 3675
21.005.9999-A | 3647
21.006.0010-0 | 499.94
21.006.0010-A | 478
21.006.0015-0 | 391.81
21.006.0015-A | 369.87
21.006.9999-0 | 1175
21.006.9999-A | 1114
21.007.0010-0 | 75.97
21.007.0010-A | 73.04
21.007.0015-0 | 105.64
21.007.0015-A | 101.26
21.007.9999-0 | 4389
21.007.9999-A | 4181
21.008.0010-0 | 18326.29
21.008.0010-A | 18326.29
21.008.0020-0 | 23986.63
21.008.0020-A | 23986.63
21.008.0025-0 | 29717.57
21.008.0025-A | 29717.57
21.008.0030-0 | 8179.2
21.008.0030-A | 8179.2
21.008.9999-0 | 974
21.008.9999-A | 974
21.009.0010-0 | 26.31
21.009.0010-A | 24.11
21.009.0011-0 | 52.62
21.009.0011-A | 48.23
21.009.0012-0 | 94.29
21.009.0012-A | 86.98
21.009.0013-0 | 146.92
21.009.0013-A | 135.22
21.009.0030-0 | 87.86
21.009.0030-A | 80.54
21.009.0031-0 | 121.71
21.009.0031-A | 111.47
21.009.0040-0 | 116.43
21.009.0040-A | 106.19
21.009.0041-0 | 151.66
21.009.0041-A | 138.5
21.009.0080-0 | 74.51
21.009.0080-A | 68.66
21.009.0081-0 | 62.89
21.009.0081-A | 57.77
21.009.0100-0 | 12.38
21.009.0100-A | 11.16
21.009.0101-0 | 24.01
21.009.0101-A | 21.58
21.009.0102-0 | 58.38
21.009.0102-A | 52.51
21.009.0105-0 | 100.95
21.009.0105-A | 90.8
21.009.0106-0 | 27.76
21.009.0106-A | 24.92
21.009.0107-0 | 32.84
21.009.0107-A | 29.51
21.009.0108-0 | 14.5
21.009.0108-A | 12.76
21.009.0109-0 | 8.05
21.009.0109-A | 7.11
21.009.0110-0 | 8.37
21.009.0110-A | 7.37
21.009.0111-0 | 8.83
21.009.0111-A | 7.78
21.009.0112-0 | 9.05
21.009.0112-A | 7.98
21.009.0113-0 | 9.32
21.009.0113-A | 8.22
21.009.0114-0 | 41.08
21.009.0114-A | 36.75
21.009.0115-0 | 14.5
21.009.0115-A | 12.76
21.009.0116-0 | 9.51
21.009.0116-A | 8.44
21.009.9999-0 | 3332
21.009.9999-A | 3007
21.010.0005-0 | 31.66
21.010.0005-A | 28.63
21.010.0010-0 | 54.12
21.010.0010-A | 48.83
21.010.0015-0 | 138.05
21.010.0015-A | 124.58
21.010.0020-0 | 235.23
21.010.0020-A | 211.84
21.010.0025-0 | 62.72
21.010.0025-A | 56.5
21.010.0030-0 | 76.98
21.010.0030-A | 69.32
21.010.0035-0 | 93.44
21.010.0035-A | 84.19
21.010.0040-0 | 104.26
21.010.0040-A | 93.97
21.010.0045-0 | 40.09
21.010.0045-A | 36.03
21.010.0050-0 | 508.59
21.010.0050-A | 496.42
21.010.9999-0 | 4396
21.010.9999-A | 4011
21.011.0010-0 | 132.82
21.011.0010-A | 118.19
21.011.0012-0 | 156.09
21.011.0012-A | 141.47
21.011.0015-0 | 384.53
21.011.0015-A | 355.28
21.011.0016-0 | 756.78
21.011.0016-A | 698.27
21.011.0020-0 | 156.09
21.011.0020-A | 141.47
21.011.0021-0 | 299.36
21.011.0021-A | 275.96
21.011.0025-0 | 156.09
21.011.0025-A | 141.47
21.011.0026-0 | 299.36
21.011.0026-A | 275.96
21.011.0030-0 | 654.69
21.011.0030-A | 610.81
21.011.0035-0 | 1136.78
21.011.0035-A | 1078.28
21.011.0040-0 | 1454.46
21.011.0040-A | 1366.71
21.011.0050-0 | 1668.06
21.011.0050-A | 1565.67
21.011.0060-0 | 2413.02
21.011.0060-A | 2237.5
21.011.0070-0 | 1672.47
21.011.0070-A | 1613.97
21.011.0075-0 | 462.9
21.011.0075-A | 433.65
21.011.0080-0 | 668.99
21.011.0080-A | 625.12
21.011.0085-0 | 1184.86
21.011.0085-A | 1126.36
21.011.0090-0 | 800.5
21.011.0090-A | 739.08
21.011.0095-0 | 1173.91
21.011.0095-A | 1116.86
21.011.0100-0 | 1184.86
21.011.0100-A | 1126.36
21.011.9999-0 | 3307
21.011.9999-A | 3059
21.013.0010-0 | 402.11
21.013.0010-A | 390.41
21.013.9999-0 | 3215
21.013.9999-A | 3132
21.015.0179-0 | 10.95
21.015.0179-A | 9.49
21.015.0181-0 | 55.68
21.015.0181-A | 54.22
21.015.0182-0 | 39.08
21.015.0182-A | 37.62
21.015.0184-0 | 87.67
21.015.0184-A | 75.97
21.015.0186-0 | 43.83
21.015.0186-A | 37.98
21.015.0188-0 | 403.04
21.015.0188-A | 397.19
21.015.0190-0 | 498.48
21.015.0190-A | 492.63
21.015.0192-0 | 76.71
21.015.0192-A | 66.47
21.015.0194-0 | 87.67
21.015.0194-A | 75.97
21.015.0196-0 | 982.6
21.015.0196-A | 970.9
21.015.0198-0 | 87.67
21.015.0198-A | 75.97
21.015.0201-0 | 175.34
21.015.0201-A | 151.94
21.015.0205-0 | 48.03
21.015.0205-A | 48.03
21.015.0207-0 | 25.25
21.015.0207-A | 23.79
21.015.0208-0 | 34.6
21.015.0208-A | 33.87
21.015.0209-0 | 51.66
21.015.0209-A | 50.93
21.015.0210-0 | 394.92
21.015.0210-A | 381.76
21.015.0220-0 | 272.08
21.015.0220-A | 263.31
21.015.0230-0 | 26.68
21.015.0230-A | 26.68
21.015.0235-0 | 5.47
21.015.0235-A | 4.74
21.015.9999-0 | 3423
21.015.9999-A | 3170
21.018.0010-0 | 76.71
21.018.0010-A | 66.47
21.018.0012-0 | 109.59
21.018.0012-A | 94.96
21.018.0015-0 | 87.67
21.018.0015-A | 75.97
21.018.0018-0 | 131.51
21.018.0018-A | 113.95
21.018.0020-0 | 21.91
21.018.0020-A | 18.99
21.018.0021-0 | 43.83
21.018.0021-A | 37.98
21.018.0022-0 | 65.75
21.018.0022-A | 56.97
21.018.0023-0 | 87.67
21.018.0023-A | 75.97
21.018.0025-0 | 71.23
21.018.0025-A | 61.72
21.018.0030-0 | 109.59
21.018.0030-A | 94.96
21.018.0031-0 | 32.87
21.018.0031-A | 28.48
21.018.0032-0 | 54.79
21.018.0032-A | 47.48
21.018.0035-0 | 6.35
21.018.0035-A | 5.5
21.018.0040-0 | 2.16
21.018.0040-A | 2.16
21.018.0045-0 | 11.69
21.018.0045-A | 11.69
21.018.0050-0 | 153.16
21.018.0050-A | 149.51
21.018.9999-0 | 3034
21.018.9999-A | 2684
21.019.0040-0 | 22.42
21.019.0040-A | 22.42
21.019.0045-0 | 93.55
21.019.0045-A | 93.55
21.019.0055-0 | 210.16
21.019.0055-A | 210.16
21.019.0060-0 | 59
21.019.0060-A | 59
21.019.0070-0 | 166
21.019.0070-A | 166
21.019.0075-0 | 126.4
21.019.0075-A | 126.4
21.019.0078-0 | 196.65
21.019.0078-A | 196.65
21.019.0080-0 | 306.32
21.019.0080-A | 306.32
21.019.0085-0 | 306.32
21.019.0085-A | 306.32
21.019.0090-0 | 425.02
21.019.0090-A | 425.02
21.019.0095-0 | 743.43
21.019.0095-A | 743.43
21.019.0105-0 | 528.11
21.019.0105-A | 528.11
21.019.0110-0 | 765.96
21.019.0110-A | 765.96
21.019.9999-0 | 1039
21.019.9999-A | 1039
21.020.0050-0 | 55.15
21.020.0050-A | 53.69
21.020.0055-0 | 112.05
21.020.0055-A | 109.13
21.020.0060-0 | 133.97
21.020.0060-A | 128.12
21.020.0065-0 | 10.95
21.020.0065-A | 9.49
21.020.0070-0 | 10.95
21.020.0070-A | 9.49
21.020.0075-0 | 21.91
21.020.0075-A | 18.99
21.020.0080-0 | 16.43
21.020.0080-A | 14.24
21.020.0085-0 | 54.79
21.020.0085-A | 47.48
21.020.0090-0 | 32.87
21.020.0090-A | 28.48
21.020.0095-0 | 21.91
21.020.0095-A | 18.99
21.020.0106-0 | 76.71
21.020.0106-A | 66.47
21.020.0107-0 | 16.41
21.020.0107-A | 16.26
21.020.9999-0 | 3235
21.020.9999-A | 2897
21.021.0010-0 | 1250.31
21.021.0010-A | 1250.31
21.021.0015-0 | 1658.58
21.021.0015-A | 1658.58
21.021.9999-0 | 1195
21.021.9999-A | 1195
21.022.0010-0 | 65.75
21.022.0010-A | 56.97
21.022.0015-0 | 87.67
21.022.0015-A | 75.97
21.022.0020-0 | 131.51
21.022.0020-A | 113.95
21.022.9999-0 | 1445
21.022.9999-A | 1252
21.023.0030-0 | 58.91
21.023.0030-A | 58.91
21.023.0035-0 | 123.73
21.023.0035-A | 123.73
21.023.0040-0 | 418.85
21.023.0040-A | 418.85
21.023.0045-0 | 360.07
21.023.0045-A | 360.07
21.023.0050-0 | 134.95
21.023.0050-A | 134.95
21.023.0055-0 | 82.45
21.023.0055-A | 82.45
21.023.0060-0 | 134.95
21.023.0060-A | 134.95
21.023.0065-0 | 104.24
21.023.0065-A | 104.24
21.023.0070-0 | 180.73
21.023.0070-A | 180.73
21.023.0075-0 | 151.28
21.023.0075-A | 151.28
21.023.0080-0 | 111.54
21.023.0080-A | 111.54
21.023.0085-0 | 214.11
21.023.0085-A | 214.11
21.023.0090-0 | 103.1
21.023.0090-A | 103.1
21.023.9999-0 | 2200
21.023.9999-A | 2200
21.024.0010-0 | 2.19
21.024.0010-A | 1.89
21.024.0015-0 | 2.73
21.024.0015-A | 2.37
21.024.0020-0 | 3.28
21.024.0020-A | 2.84
21.024.0025-0 | 4.38
21.024.0025-A | 3.79
21.024.0030-0 | 3.28
21.024.0030-A | 2.84
21.024.0035-0 | 3.28
21.024.0035-A | 2.84
21.024.0040-0 | 1.38
21.024.0040-A | 1.23
21.024.0100-0 | 0.03
21.024.0100-A | 0.03
21.024.0105-0 | 0.04
21.024.0105-A | 0.04
21.024.9999-0 | 1311
21.024.9999-A | 1165
21.025.9999-0 | 4758
21.025.9999-A | 4505
21.026.0010-0 | 0.4
21.026.0010-A | 0.4
21.026.0012-0 | 1.22
21.026.0012-A | 1.22
21.026.0015-0 | 1.64
21.026.0015-A | 1.64
21.026.0020-0 | 2.66
21.026.0020-A | 2.66
21.026.0030-0 | 3.53
21.026.0030-A | 3.53
21.026.0035-0 | 5.23
21.026.0035-A | 5.23
21.026.0040-0 | 4.08
21.026.0040-A | 4.08
21.026.0050-0 | 5.82
21.026.0050-A | 5.82
21.026.0055-0 | 6.67
21.026.0055-A | 6.67
21.026.0060-0 | 6.89
21.026.0060-A | 6.89
21.026.0065-0 | 9.99
21.026.0065-A | 9.99
21.026.0070-0 | 15.19
21.026.0070-A | 15.19
21.026.0075-0 | 4.05
21.026.0075-A | 4.05
21.026.0080-0 | 27.23
21.026.0080-A | 27.23
21.026.0100-0 | 2.3
21.026.0100-A | 2.3
21.026.0105-0 | 5.55
21.026.0105-A | 5.55
21.026.0110-0 | 8.59
21.026.0110-A | 8.59
21.026.0120-0 | 11.6
21.026.0120-A | 11.6
21.026.0130-0 | 15.85
21.026.0130-A | 15.85
21.026.0200-0 | 3.95
21.026.0200-A | 3.95
21.026.0250-0 | 8.83
21.026.0250-A | 8.83
21.026.0290-0 | 22.93
21.026.0290-A | 22.93
21.026.0350-0 | 16.53
21.026.0350-A | 16.53
21.026.0400-0 | 106.41
21.026.0400-A | 106.41
21.026.0450-0 | 22.92
21.026.0450-A | 22.92
21.026.9999-0 | 1230
21.026.9999-A | 1230
21.027.0010-0 | 1.59
21.027.0010-A | 1.59
21.027.0015-0 | 2.04
21.027.0015-A | 2.04
21.027.0020-0 | 6.08
21.027.0020-A | 6.08
21.027.0025-0 | 4.75
21.027.0025-A | 4.75
21.027.0040-0 | 3.24
21.027.0040-A | 3.24
21.027.0050-0 | 1.83
21.027.0050-A | 1.83
21.027.0060-0 | 2.83
21.027.0060-A | 2.83
21.027.9999-0 | 1321
21.027.9999-A | 1321
21.028.0001-0 | 3.22
21.028.0001-A | 2.92
21.028.0002-0 | 3.95
21.028.0002-A | 3.65
21.028.0003-0 | 3.22
21.028.0003-A | 2.92
21.028.0004-0 | 3.12
21.028.0004-A | 2.82
21.028.0010-0 | 5.18
21.028.0010-A | 4.88
21.028.0015-0 | 27.53
21.028.0015-A | 27.09
21.028.0020-0 | 1.85
21.028.0020-A | 1.85
21.028.0025-0 | 2.58
21.028.0025-A | 2.43
21.028.0030-0 | 1.89
21.028.0030-A | 1.89
21.028.0035-0 | 6.1
21.028.0035-A | 5.66
21.028.0040-0 | 8.1
21.028.0040-A | 8.1
21.028.0060-0 | 6.15
21.028.0060-A | 5.71
21.028.0065-0 | 5.81
21.028.0065-A | 5.37
21.028.0070-0 | 6.04
21.028.0070-A | 5.6
21.028.0075-0 | 4.38
21.028.0075-A | 3.94
21.028.0080-0 | 5.1
21.028.0080-A | 4.66
21.028.0085-0 | 7.18
21.028.0085-A | 6.74
21.028.0090-0 | 7.1
21.028.0090-A | 6.66
21.028.0095-0 | 5.86
21.028.0095-A | 5.42
21.028.0100-0 | 6.04
21.028.0100-A | 5.6
21.028.0105-0 | 5.86
21.028.0105-A | 5.42
21.028.0110-0 | 7.56
21.028.0110-A | 7.12
21.028.0115-0 | 8.23
21.028.0115-A | 7.79
21.028.0120-0 | 8.4
21.028.0120-A | 7.96
21.028.0125-0 | 9.59
21.028.0125-A | 9.15
21.028.0130-0 | 48.53
21.028.0130-A | 48.53
21.028.0135-0 | 60.23
21.028.0135-A | 60.23
21.028.0140-0 | 11.23
21.028.0140-A | 11.23
21.028.0145-0 | 243.24
21.028.0145-A | 243.24
21.028.0150-0 | 15.45
21.028.0150-A | 15.45
21.028.9999-0 | 1196
21.028.9999-A | 1135
21.029.0010-0 | 19.14
21.029.0010-A | 18.41
21.029.0015-0 | 58.86
21.029.0015-A | 58.13
21.029.0020-0 | 49.32
21.029.0020-A | 48.59
21.029.9999-0 | 1086
21.029.9999-A | 1059
21.030.0050-0 | 235.99
21.030.0050-A | 235.99
21.030.0055-0 | 176.72
21.030.0055-A | 176.72
21.030.0060-0 | 12.37
21.030.0060-A | 12.37
21.030.0065-0 | 12.37
21.030.0065-A | 12.37
21.030.0070-0 | 18.35
21.030.0070-A | 18.35
21.030.0075-0 | 23.04
21.030.0075-A | 23.04
21.030.0080-0 | 5.72
21.030.0080-A | 5.72
21.030.0085-0 | 14.73
21.030.0085-A | 14.73
21.030.0090-0 | 30.98
21.030.0090-A | 30.98
21.030.0100-0 | 38.65
21.030.0100-A | 38.65
21.030.0105-0 | 50.38
21.030.0105-A | 50.38
21.030.9999-0 | 1918
21.030.9999-A | 1918
21.031.0010-0 | 5.89
21.031.0010-A | 5.89
21.031.0015-0 | 24.06
21.031.0015-A | 24.06
21.031.0020-0 | 127.57
21.031.0020-A | 127.57
21.031.0025-0 | 9.35
21.031.0025-A | 9.35
21.031.0030-0 | 16.43
21.031.0030-A | 14.24
21.031.0035-0 | 46.41
21.031.0035-A | 44.22
21.031.0040-0 | 16.43
21.031.0040-A | 14.24
21.031.9999-0 | 1189
21.031.9999-A | 1125
21.035.0007-0 | 182.21
21.035.0007-A | 170.2
21.035.0008-0 | 238.23
21.035.0008-A | 223.13
21.035.0009-0 | 125.05
21.035.0009-A | 116.27
21.035.0010-0 | 180.47
21.035.0010-A | 168.77
21.035.0012-0 | 235.89
21.035.0012-A | 221.26
21.035.0014-0 | 84.03
21.035.0014-A | 78.18
21.035.0050-0 | 202.13
21.035.0050-A | 196.28
21.035.0100-0 | 295.89
21.035.0100-A | 290.04
21.035.0103-0 | 348.96
21.035.0103-A | 337.26
21.035.0105-0 | 493.29
21.035.0105-A | 481.59
21.035.0150-0 | 65.75
21.035.0150-A | 56.97
21.035.0160-0 | 10.95
21.035.0160-A | 9.49
21.035.0200-0 | 190
21.035.0200-A | 190
21.035.0205-0 | 304.7
21.035.0205-A | 304.7
21.035.0220-0 | 64.28
21.035.0220-A | 64.28
21.035.0230-0 | 193.9
21.035.0230-A | 193.9
21.035.0235-0 | 270
21.035.0235-A | 270
21.035.0250-0 | 7.31
21.035.0250-A | 7.31
21.035.9999-0 | 3841
21.035.9999-A | 3644
21.036.0010-0 | 12.76
21.036.0010-A | 12.76
21.036.0015-0 | 21.25
21.036.0015-A | 21.25
21.036.0020-0 | 27.07
21.036.0020-A | 27.07
21.036.0025-0 | 44.7
21.036.0025-A | 44.7
21.036.0050-0 | 2.47
21.036.0050-A | 2.47
21.036.0055-0 | 10.72
21.036.0055-A | 10.72
21.036.0060-0 | 35.1
21.036.0060-A | 35.1
21.036.0065-0 | 0.89
21.036.0065-A | 0.89
21.036.0070-0 | 2.34
21.036.0070-A | 2.34
21.036.0075-0 | 3.17
21.036.0075-A | 3.17
21.036.0080-0 | 6.79
21.036.0080-A | 6.79
21.036.9999-0 | 1039
21.036.9999-A | 1039
21.037.0010-0 | 1.23
21.037.0010-A | 1.23
21.037.0015-0 | 2.9
21.037.0015-A | 2.9
21.037.0020-0 | 11.39
21.037.0020-A | 11.39
21.037.0050-0 | 1.77
21.037.0050-A | 1.77
21.037.0100-0 | 1.41
21.037.0100-A | 1.41
21.037.0105-0 | 3.11
21.037.0105-A | 3.11
21.037.0108-0 | 11.32
21.037.0108-A | 11.32
21.037.0120-0 | 0.77
21.037.0120-A | 0.77
21.037.0125-0 | 1.22
21.037.0125-A | 1.22
21.037.0130-0 | 2.07
21.037.0130-A | 2.07
21.037.0135-0 | 6.98
21.037.0135-A | 6.98
21.037.9999-0 | 1041
21.037.9999-A | 1041
21.038.0010-0 | 8.8
21.038.0010-A | 8.07
21.038.0050-0 | 8.58
21.038.0050-A | 8.58
21.038.0055-0 | 19.64
21.038.0055-A | 19.64
21.038.0060-0 | 57.29
21.038.0060-A | 57.29
21.038.9999-0 | 1083
21.038.9999-A | 1057
21.040.0010-0 | 3.34
21.040.0010-A | 3.34
21.040.0015-0 | 1647.44
21.040.0015-A | 1647.44
21.040.0020-0 | 2234.55
21.040.0020-A | 2234.55
21.040.0050-0 | 1215.45
21.040.0050-A | 1215.45
21.040.0100-0 | 76.71
21.040.0100-A | 66.47
21.040.0110-0 | 232.59
21.040.0110-A | 222.35
21.040.0120-0 | 961.17
21.040.0120-A | 961.17
21.040.0130-0 | 2400.23
21.040.0130-A | 2400.23
21.040.9999-0 | 3571
21.040.9999-A | 3472
21.042.0010-0 | 426.89
21.042.0010-A | 426.89
21.042.0015-0 | 260
21.042.0015-A | 260
21.042.0025-0 | 29.72
21.042.0025-A | 29.72
21.042.0030-0 | 248
21.042.0030-A | 248
21.042.0035-0 | 572.96
21.042.0035-A | 572.96
21.042.0040-0 | 152.87
21.042.0040-A | 152.87
21.042.0045-0 | 152.3
21.042.0045-A | 152.3
21.042.0050-0 | 572.96
21.042.0050-A | 572.96
21.042.0060-0 | 516.03
21.042.0060-A | 516.03
21.042.0065-0 | 594.15
21.042.0065-A | 594.15
21.042.0070-0 | 3333.92
21.042.0070-A | 3333.92
21.042.0080-0 | 40.4
21.042.0080-A | 40.4
21.042.0085-0 | 70.26
21.042.0085-A | 70.26
21.042.0095-0 | 420.54
21.042.0095-A | 420.54
21.042.0115-0 | 386.28
21.042.0115-A | 386.28
21.042.0120-0 | 425.05
21.042.0120-A | 425.05
21.042.0125-0 | 343.54
21.042.0125-A | 343.54
21.042.0130-0 | 432.94
21.042.0130-A | 432.94
21.042.0135-0 | 678.5
21.042.0135-A | 678.5
21.042.0140-0 | 322
21.042.0140-A | 322
21.042.0145-0 | 949.28
21.042.0145-A | 949.28
21.042.0155-0 | 990.05
21.042.0155-A | 990.05
21.042.0160-0 | 990.05
21.042.0160-A | 990.05
21.042.0165-0 | 948.12
21.042.0165-A | 948.12
21.042.9999-0 | 1074
21.042.9999-A | 1074
21.045.0015-0 | 5.32
21.045.0015-A | 5.32
21.045.0050-0 | 109.47
21.045.0050-A | 109.47
21.045.0055-0 | 87.93
21.045.0055-A | 87.93
21.045.0060-0 | 62.4
21.045.0060-A | 62.4
21.045.0065-0 | 62.4
21.045.0065-A | 62.4
21.045.0070-0 | 106.83
21.045.0070-A | 106.83
21.045.0080-0 | 35.1
21.045.0080-A | 35.1
21.045.0085-0 | 27.21
21.045.0085-A | 27.21
21.045.0090-0 | 34.7
21.045.0090-A | 34.7
21.045.0095-0 | 29.83
21.045.0095-A | 29.83
21.045.0100-0 | 29.83
21.045.0100-A | 29.83
21.045.0105-0 | 11.91
21.045.0105-A | 11.91
21.045.0110-0 | 15.72
21.045.0110-A | 15.72
21.045.0120-0 | 13.91
21.045.0120-A | 13.91
21.045.0125-0 | 17.63
21.045.0125-A | 17.63
21.045.0130-0 | 21.53
21.045.0130-A | 21.53
21.045.0135-0 | 24.98
21.045.0135-A | 24.98
21.045.0140-0 | 17.96
21.045.0140-A | 17.96
21.045.0145-0 | 16.2
21.045.0145-A | 16.2
21.045.0150-0 | 24.98
21.045.0150-A | 24.98
21.045.0160-0 | 21.11
21.045.0160-A | 21.11
21.045.9999-0 | 1024
21.045.9999-A | 1024
21.046.0010-0 | 26.6
21.046.0010-A | 26.6
21.046.0020-0 | 28.41
21.046.0020-A | 28.41
21.046.0025-0 | 36.33
21.046.0025-A | 36.33
21.046.0035-0 | 49.02
21.046.0035-A | 49.02
21.046.0040-0 | 61.07
21.046.0040-A | 61.07
21.046.0045-0 | 22.82
21.046.0045-A | 22.82
21.046.0050-0 | 30.89
21.046.0050-A | 30.89
21.046.0055-0 | 28.12
21.046.0055-A | 28.12
21.046.0060-0 | 37.12
21.046.0060-A | 37.12
21.046.0065-0 | 47.68
21.046.0065-A | 47.68
21.046.0070-0 | 64.52
21.046.0070-A | 64.52
21.046.9999-0 | 1028
21.046.9999-A | 1028
21.048.0010-0 | 225.03
21.048.0010-A | 213.33
21.048.0015-0 | 87.67
21.048.0015-A | 75.97
21.048.0020-0 | 75.98
21.048.0020-A | 65.84
21.048.0025-0 | 143.03
21.048.0025-A | 138.64
21.048.0030-0 | 136.15
21.048.0030-A | 131.76
21.048.0035-0 | 242.71
21.048.0035-A | 235.4
21.048.0040-0 | 194.17
21.048.0040-A | 185.39
21.048.0045-0 | 2.73
21.048.0045-A | 2.37
21.048.0050-0 | 21.91
21.048.0050-A | 18.99
21.048.0055-0 | 21.91
21.048.0055-A | 18.99
21.048.0060-0 | 32.87
21.048.0060-A | 28.48
21.048.0065-0 | 1.64
21.048.0065-A | 1.42
21.048.9999-0 | 1305
21.048.9999-A | 1174
21.050.0010-0 | 19.9
21.050.0010-A | 19.9
21.050.0015-0 | 4.25
21.050.0015-A | 4.25
21.050.0020-0 | 0.16
21.050.0020-A | 0.16
21.050.0025-0 | 0.17
21.050.0025-A | 0.17
21.050.0035-0 | 13.54
21.050.0035-A | 13.54
21.050.0040-0 | 87.83
21.050.0040-A | 87.83
21.050.0045-0 | 7.03
21.050.0045-A | 7.03
21.050.0050-0 | 4.63
21.050.0050-A | 4.63
21.050.0055-0 | 11.29
21.050.0055-A | 11.29
21.050.0060-0 | 32.22
21.050.0060-A | 32.22
21.050.0065-0 | 2125.24
21.050.0065-A | 2125.24
21.050.0070-0 | 109.96
21.050.0070-A | 109.96
21.050.0075-0 | 25.43
21.050.0075-A | 25.43
21.050.0080-0 | 0.92
21.050.0080-A | 0.92
21.050.0085-0 | 0.52
21.050.0085-A | 0.52
21.050.0090-0 | 2.06
21.050.0090-A | 2.06
21.050.0095-0 | 0.47
21.050.0095-A | 0.47
21.050.0100-0 | 0.29
21.050.0100-A | 0.29
21.050.0105-0 | 0.23
21.050.0105-A | 0.23
21.050.0110-0 | 53.3
21.050.0110-A | 51.31
21.050.0120-0 | 110.01
21.050.0120-A | 108.81
21.050.0125-0 | 41.24
21.050.0125-A | 41.24
21.050.9999-0 | 1770
21.050.9999-A | 1765
21.051.0010-0 | 5.8
21.051.0010-A | 5.8
21.051.0030-0 | 5.58
21.051.0030-A | 5.14
21.051.0040-0 | 2.3
21.051.0040-A | 2.3
21.051.9999-0 | 1136
21.051.9999-A | 1108
21.090.9999-0 | 4686
21.090.9999-A | 4568
21.100.0021-0 | 38.77
21.100.0021-A | 33.59
21.100.0030-0 | 17.76
21.100.0030-A | 15.39
21.100.0031-0 | 21.32
21.100.0031-A | 18.47
21.100.0040-0 | 35.53
21.100.0040-A | 30.79
21.100.0041-0 | 42.64
21.100.0041-A | 36.95
21.100.0060-0 | 17.77
21.100.0060-A | 15.4
21.100.0070-0 | 21.91
21.100.0070-A | 18.99
21.100.0100-0 | 32.31
21.100.0100-A | 27.99
21.100.0101-0 | 38.77
21.100.0101-A | 33.59
21.100.0110-0 | 10.95
21.100.0110-A | 9.49
21.100.0120-0 | 65.18
21.100.0120-A | 56.48
21.100.0121-0 | 78.22
21.100.0121-A | 67.78
21.100.0122-0 | 28.72
21.100.0122-A | 24.89
21.100.0123-0 | 34.47
21.100.0123-A | 29.87
21.100.0125-0 | 39.68
21.100.0125-A | 34.39
21.100.0126-0 | 47.62
21.100.0126-A | 41.27
21.100.0130-0 | 87.1
21.100.0130-A | 75.47
21.100.0135-0 | 72.56
21.100.0135-A | 62.88
21.100.0140-0 | 130.94
21.100.0140-A | 113.46
21.100.0145-0 | 116.4
21.100.0145-A | 100.86
21.100.0160-0 | 17.26
21.100.0160-A | 14.96
21.100.0170-0 | 17.26
21.100.0170-A | 14.96
21.100.0190-0 | 54.23
21.100.0190-A | 46.99
21.100.0250-0 | 18.87
21.100.0250-A | 16.35
21.100.0251-0 | 22.64
21.100.0251-A | 19.62
21.100.0300-0 | 20.3
21.100.0300-A | 17.59
21.100.0301-0 | 24.36
21.100.0301-A | 21.1
21.100.9999-0 | 4293
21.100.9999-A | 3720
21.101.0010-0 | 150.22
21.101.0010-A | 130.22
21.101.9999-0 | 6552
21.101.9999-A | 5680
21.102.0010-0 | 31.37
21.102.0010-A | 27.18
21.102.9999-0 | 4385
21.102.9999-A | 3800
21.103.0010-0 | 22.31
21.103.0010-A | 19.33
21.103.9999-0 | 5778
21.103.9999-A | 5006
22.005.0005-0 | 5.95
22.005.0005-A | 5.95
22.005.0015-0 | 8.93
22.005.0015-A | 8.93
22.005.0020-0 | 2.97
22.005.0020-A | 2.97
22.005.0025-0 | 9.93
22.005.0025-A | 9.93
22.005.0030-0 | 2.97
22.005.0030-A | 2.97
22.005.0035-0 | 11.17
22.005.0035-A | 11.17
22.005.0040-0 | 0.49
22.005.0040-A | 0.49
22.005.0045-0 | 90.11
22.005.0045-A | 90.11
22.005.0050-0 | 29.79
22.005.0050-A | 29.79
22.005.0055-0 | 14.89
22.005.0055-A | 14.89
22.005.0060-0 | 44.98
22.005.0060-A | 44.98
22.005.0070-0 | 13.65
22.005.0070-A | 13.65
22.005.0075-0 | 11.9
22.005.0075-A | 11.9
22.005.0080-0 | 11.9
22.005.0080-A | 11.9
22.005.0085-0 | 11.9
22.005.0085-A | 11.9
22.005.9999-0 | 8925
22.005.9999-A | 8925
22.010.0010-0 | 1.47
22.010.0010-A | 1.47
22.010.0015-0 | 0.34
22.010.0015-A | 0.34
22.010.0020-0 | 1.96
22.010.0020-A | 1.96
22.010.0030-0 | 1
22.010.0030-A | 1
22.010.9999-0 | 989
22.010.9999-A | 989
22.013.0005-0 | 0.99
22.013.0005-A | 0.99
22.013.0010-0 | 1624.87
22.013.0010-A | 1624.87
22.013.0015-0 | 1623.63
22.013.0015-A | 1623.63
22.013.0020-0 | 1805.36
22.013.0020-A | 1805.36
22.013.0025-0 | 1353.03
22.013.0025-A | 1353.03
22.013.9999-0 | 9150
22.013.9999-A | 9150
22.016.0005-0 | 270.62
22.016.0005-A | 263.55
22.016.0010-0 | 313.8
22.016.0010-A | 313.8
22.016.0015-0 | 132
22.016.0015-A | 126.34
22.016.0020-0 | 216.5
22.016.0020-A | 210.84
22.016.0025-0 | 198.68
22.016.0025-A | 190.19
22.016.0030-0 | 100.57
22.016.0030-A | 96.32
22.016.9999-0 | 5366
22.016.9999-A | 5204
22.020.0005-0 | 7.19
22.020.0005-A | 7.19
22.020.0010-0 | 270.35
22.020.0010-A | 270.35
22.020.0015-0 | 0.49
22.020.0015-A | 0.49
22.020.0030-0 | 11.91
22.020.0030-A | 11.91
22.020.0035-0 | 11.91
22.020.0035-A | 11.91
22.020.0040-0 | 12.41
22.020.0040-A | 12.41
22.020.0045-0 | 29.29
22.020.0045-A | 29.29
22.020.0050-0 | 119.16
22.020.0050-A | 119.16
22.020.0055-0 | 180.23
22.020.0055-A | 180.23
22.020.0070-0 | 2.48
22.020.0070-A | 2.48
22.020.0075-0 | 0.74
22.020.0075-A | 0.74
22.020.0080-0 | 1.98
22.020.0080-A | 1.98
22.020.0085-0 | 0.99
22.020.0085-A | 0.99
22.020.0090-0 | 1.24
22.020.0090-A | 1.24
22.020.0095-0 | 0.96
22.020.0095-A | 0.96
22.020.0100-0 | 0.99
22.020.0100-A | 0.99
22.020.0105-0 | 0.74
22.020.0105-A | 0.74
22.020.0110-0 | 0.74
22.020.0110-A | 0.74
22.020.0115-0 | 0.49
22.020.0115-A | 0.49
22.020.0120-0 | 0.17
22.020.0120-A | 0.17
22.020.0125-0 | 20.83
22.020.0125-A | 20.83
22.020.0130-0 | 2.16
22.020.0130-A | 2.16
22.020.0135-0 | 1.69
22.020.0135-A | 1.69
22.020.0140-0 | 0.74
22.020.0140-A | 0.74
22.020.0145-0 | 0.17
22.020.0145-A | 0.17
22.020.0150-0 | 3.72
22.020.0150-A | 3.72
22.020.9999-0 | 8964
22.020.9999-A | 8964
22.025.0005-0 | 177.51
22.025.0005-A | 177.51
22.025.0010-0 | 343.95
22.025.0010-A | 343.95
22.025.0015-0 | 343.95
22.025.0015-A | 343.95
22.025.9999-0 | 3879
22.025.9999-A | 3879
22.026.0010-0 | 0.15
22.026.0010-A | 0.15
22.026.9999-0 | 12681
22.026.9999-A | 12681
22.028.0005-0 | 0.93
22.028.0005-A | 0.93
22.028.0010-0 | 0.61
22.028.0010-A | 0.61
22.028.0015-0 | 0.48
22.028.0015-A | 0.48
22.028.0025-0 | 14.89
22.028.0025-A | 14.89
22.028.0035-0 | 67.53
22.028.0035-A | 59.28
22.028.0040-0 | 1.92
22.028.0040-A | 1.67
22.028.0045-0 | 143.9
22.028.0045-A | 143.9
22.028.0050-0 | 245.33
22.028.0050-A | 217.51
22.028.9999-0 | 14613
22.028.9999-A | 13911
22.030.0010-0 | 178.74
22.030.0010-A | 178.74
22.030.0015-0 | 0.49
22.030.0015-A | 0.49
22.030.0030-0 | 24.82
22.030.0030-A | 24.82
22.030.0035-0 | 78.21
22.030.0035-A | 71.3
22.030.0040-0 | 167.04
22.030.0040-A | 151.88
22.030.0045-0 | 309.33
22.030.0045-A | 279.85
22.030.0050-0 | 19.62
22.030.0050-A | 18.45
22.030.0055-0 | 73.59
22.030.0055-A | 68.81
22.030.0060-0 | 189.73
22.030.0060-A | 177.05
22.030.0065-0 | 390.46
22.030.0065-A | 364.24
22.030.0070-0 | 152.71
22.030.0070-A | 141.44
22.030.0075-0 | 634.99
22.030.0075-A | 571.51
22.030.0080-0 | 41.31
22.030.0080-A | 38.55
22.030.0085-0 | 38.92
22.030.0085-A | 37.7
22.030.0090-0 | 103.02
22.030.0090-A | 103.02
22.030.0095-0 | 73.61
22.030.0095-A | 73.61
22.030.0100-0 | 1008.63
22.030.0100-A | 915.95
22.030.0105-0 | 42.06
22.030.0105-A | 42.06
22.030.9999-0 | 8666
22.030.9999-A | 8243
22.040.0005-0 | 71.99
22.040.0005-A | 71.99
22.040.0010-0 | 71.99
22.040.0010-A | 71.99
22.040.0015-0 | 32.02
22.040.0015-A | 32.02
22.040.0020-0 | 17.87
22.040.0020-A | 17.87
22.040.0025-0 | 22.34
22.040.0025-A | 22.34
22.040.0030-0 | 112.71
22.040.0030-A | 112.71
22.040.0035-0 | 25.57
22.040.0035-A | 25.57
22.040.0040-0 | 17.87
22.040.0040-A | 17.87
22.040.0045-0 | 29.79
22.040.0045-A | 29.79
22.040.0050-0 | 3.47
22.040.0050-A | 3.47
22.040.0055-0 | 1.98
22.040.0055-A | 1.98
22.040.9999-0 | 9125
22.040.9999-A | 9125
22.050.0005-0 | 46.77
22.050.0005-A | 46.77
22.050.0010-0 | 78.03
22.050.0010-A | 78.03
22.050.0015-0 | 20.04
22.050.0015-A | 20.04
22.050.0020-0 | 6.44
22.050.0020-A | 6.44
22.050.0025-0 | 7.74
22.050.0025-A | 7.74
22.050.0030-0 | 96.66
22.050.0030-A | 96.66
22.050.0035-0 | 7.22
22.050.0035-A | 6.9
22.050.9999-0 | 6572
22.050.9999-A | 6530
54.001.0007-1 | 0.5
54.001.0007-B | 0.5
54.001.0010-1 | 3.92
54.001.0010-B | 3.92
54.001.0011-1 | 3.92
54.001.0011-B | 3.92
54.001.0013-1 | 4.02
54.001.0013-B | 4.02
54.001.0069-1 | 33.52
54.001.0069-B | 32.74
54.001.0070-1 | 11.09
54.001.0070-B | 10.91
54.001.0071-1 | 201.78
54.001.0071-B | 196.36
54.001.0073-1 | 16.29
54.001.0073-B | 15.82
54.001.0074-1 | 57.38
54.001.0074-B | 57.18
54.001.0077-1 | 25.7
54.001.0077-B | 24.01
54.001.0081-1 | 220.61
54.001.0081-B | 215.2
54.001.0082-1 | 221.9
54.001.0082-B | 216.49
54.001.0100-1 | 68.06
54.001.0100-B | 61.72
54.001.0104-1 | 883371
54.001.0104-B | 883371
54.001.0117-1 | 29075.61
54.001.0117-B | 29075.61
54.001.0126-1 | 783034.11
54.001.0126-B | 783034.11
54.001.0127-1 | 673940.49
54.001.0127-B | 673940.49
54.001.0128-1 | 673940.49
54.001.0128-B | 673940.49
54.001.0129-1 | 853657.59
54.001.0129-B | 853657.59
54.001.0132-1 | 17.09
54.001.0132-B | 17.09
54.001.0133-1 | 18.77
54.001.0133-B | 18.77
54.001.0134-1 | 19.57
54.001.0134-B | 19.57
54.001.0135-1 | 22.43
54.001.0135-B | 22.43
54.001.0136-1 | 22.9
54.001.0136-B | 22.9
54.001.0137-1 | 27.54
54.001.0137-B | 27.54
54.001.0138-1 | 30
54.001.0138-B | 30
54.001.0139-1 | 35.36
54.001.0139-B | 35.36
54.001.0140-1 | 39.28
54.001.0140-B | 39.28
54.001.0141-1 | 5.41
54.001.0141-B | 5.41
54.001.0142-1 | 7.35
54.001.0142-B | 7.35
54.001.0143-1 | 16.65
54.001.0143-B | 16.65
54.001.0144-1 | 19.4
54.001.0144-B | 19.4
54.001.0145-1 | 24.91
54.001.0145-B | 24.91
54.001.0146-1 | 30.42
54.001.0146-B | 30.42
54.001.0147-1 | 52.53
54.001.0147-B | 52.53
54.001.0150-1 | 19.16
54.001.0150-B | 19.16
54.001.0151-1 | 43.6
54.001.0151-B | 43.6
54.001.0152-1 | 48.4
54.001.0152-B | 48.4
54.001.0154-1 | 3.22
54.001.0154-B | 3.22
54.001.0160-1 | 20.85
54.001.0160-B | 20.85
54.001.9999-0 | 895
54.001.9999-A | 887
55.001.0010-1 | 0.58
55.001.0010-B | 0.58
55.001.0011-1 | 0.8
55.001.0011-B | 0.8
55.001.0012-1 | 1.64
55.001.0012-B | 1.64
55.001.0013-1 | 653.22
55.001.0013-B | 653.22
55.001.9999-0 | 2159
55.001.9999-A | 2159
55.010.0001-1 | 1239.57
55.010.0001-B | 1137.95
55.010.0003-1 | 128.24
55.010.0003-B | 121.02
55.010.9999-0 | 4419
55.010.9999-A | 4088
55.019.0010-1 | 84.35
55.019.0010-B | 73.1
55.019.9999-0 | 5984
55.019.9999-A | 5186
55.100.0002-1 | 105.69
55.100.0002-B | 96.16
55.100.0003-1 | 57.55
55.100.0003-B | 54.96
55.100.0004-1 | 60.28
55.100.0004-B | 57.69
55.100.0005-1 | 355.51
55.100.0005-B | 314.05
55.100.0006-B | 1423.52
55.100.0017-1 | 7707.47
55.100.0017-B | 6893.22
55.100.0019-1 | 262.76
55.100.0019-B | 238.59
55.100.0023-1 | 622.27
55.100.0023-B | 558.08
55.100.0027-1 | 569.93
55.100.0027-B | 509.31
55.100.0029-1 | 316.91
55.100.0029-B | 290.02
55.100.0031-1 | 1131.72
55.100.0031-B | 983.97
55.100.0032-1 | 188.12
55.100.0032-B | 169.85
55.100.0033-1 | 195.7
55.100.0033-B | 176.64
55.100.0034-1 | 171.27
55.100.0034-B | 156.14
55.100.0035-1 | 113.33
55.100.0035-B | 98.7
55.100.0036-1 | 199.68
55.100.0036-B | 185.78
55.100.0037-1 | 110.1
55.100.0037-B | 97.47
55.100.0038-1 | 361.47
55.100.0038-B | 346.5
55.100.0039-1 | 134.43
55.100.0039-B | 121.8
55.100.0046-1 | 935
55.100.0046-B | 935
55.100.0047-1 | 1235
55.100.0047-B | 1235
55.100.0048-1 | 570
55.100.0048-B | 570
55.100.0049-1 | 685
55.100.0049-B | 685
55.100.0050-1 | 865
55.100.0050-B | 865
55.100.0051-1 | 517.7
55.100.0051-B | 517.7
55.100.0052-1 | 7.64
55.100.0052-B | 7.64
55.100.0056-1 | 269.39
55.100.0056-B | 255.8
55.100.0058-1 | 436.8
55.100.0058-B | 436.8
55.100.0059-1 | 96.95
55.100.0059-B | 94.43
55.100.0060-1 | 41.48
55.100.0060-B | 38.96
55.100.0061-1 | 34.93
55.100.0061-B | 32.41
55.100.0063-1 | 15
55.100.0063-B | 15
55.100.0064-1 | 5.68
55.100.0064-B | 5.68
55.100.0065-1 | 2.21
55.100.0065-B | 2.21
55.100.0067-1 | 1761.69
55.100.0067-B | 1637.17
55.100.0068-1 | 1.68
55.100.0068-B | 1.68
55.100.0069-1 | 1.63
55.100.0069-B | 1.63
55.100.0070-1 | 1.51
55.100.0070-B | 1.51
55.100.0071-1 | 28.48
55.100.0071-B | 26.45
55.100.0072-1 | 40.32
55.100.0072-B | 37.44
55.100.9999-0 | 4512
55.100.9999-A | 4149
58.002.0138-1 | 2.87
58.002.0138-B | 2.77
58.002.0150-1 | 23.1
58.002.0150-B | 21.82
58.002.0155-1 | 51.1
58.002.0155-B | 46.64
58.002.0304-1 | 106.02
58.002.0304-B | 106.02
58.002.0306-1 | 2.37
58.002.0306-B | 2.37
58.002.0307-1 | 0.26
58.002.0307-B | 0.26
58.002.0313-1 | 60.95
58.002.0313-B | 54.09
58.002.0315-1 | 77.82
58.002.0315-B | 77.45
58.002.0316-1 | 28.48
58.002.0316-B | 28.15
58.002.0318-1 | 1.07
58.002.0318-B | 1.04
58.002.0319-1 | 5.16
58.002.0319-B | 5.15
58.002.0322-1 | 89.12
58.002.0322-B | 85.36
58.002.0325-1 | 3.17
58.002.0325-B | 3.15
58.002.0326-1 | 1.05
58.002.0326-B | 1.04
58.002.0327-1 | 74.86
58.002.0327-B | 68.34
58.002.0328-1 | 51.2
58.002.0328-B | 46.73
58.002.0329-1 | 92.52
58.002.0329-B | 80.32
58.002.0330-1 | 98.45
58.002.0330-B | 85.79
58.002.0331-1 | 40.15
58.002.0331-B | 37.19
58.002.0332-1 | 62.76
58.002.0332-B | 58.92
58.002.0333-1 | 131.42
58.002.0333-B | 124.9
58.002.0336-1 | 33.11
58.002.0336-B | 28.99
58.002.0337-1 | 2.2
58.002.0337-B | 2.1
58.002.0339-1 | 4.57
58.002.0339-B | 4.57
58.002.0343-1 | 31.39
58.002.0343-B | 27.2
58.002.0350-1 | 63.55
58.002.0350-B | 57.79
58.002.0352-1 | 461.85
58.002.0352-B | 444.58
58.002.0355-1 | 72.94
58.002.0355-B | 66.92
58.002.0357-1 | 64.34
58.002.0357-B | 58.35
58.002.0376-1 | 119.41
58.002.0376-B | 107.13
58.002.0400-1 | 91.71
58.002.0400-B | 85.65
58.002.0401-1 | 159.36
58.002.0401-B | 150.43
58.002.0402-1 | 277.74
58.002.0402-B | 266.01
58.002.0407-1 | 7.74
58.002.0407-B | 7.74
58.002.0412-1 | 1.01
58.002.0412-B | 1.01
58.002.0425-1 | 18.77
58.002.0425-B | 16.97
58.002.0428-1 | 39.78
58.002.0428-B | 39.78
58.002.0429-1 | 1.98
58.002.0429-B | 1.98
58.002.0430-1 | 12.12
58.002.0430-B | 12.12
58.002.0431-1 | 6.98
58.002.0431-B | 6.98
58.002.0432-1 | 54.06
58.002.0432-B | 54.06
58.002.0433-1 | 11.92
58.002.0433-B | 11.92
58.002.0434-1 | 19.96
58.002.0434-B | 19.96
58.002.0435-1 | 27.02
58.002.0435-B | 27.02
58.002.0436-1 | 9.28
58.002.0436-B | 9.28
58.002.9999-0 | 8432
58.002.9999-A | 8045
59.003.0010-1 | 16.05
59.003.0010-B | 16.05
59.003.0050-1 | 0.65
59.003.0050-B | 0.65
59.003.0060-1 | 193.22
59.003.0060-B | 193.22
59.003.9999-0 | 1324
59.003.9999-A | 1324
58.002.0333-1 | 123.94
58.002.0333-B | 118.01
58.002.0336-1 | 30.32
58.002.0336-B | 26.56
58.002.0337-1 | 2.12
58.002.0337-B | 2.03
58.002.0339-1 | 3.99
58.002.0339-B | 3.99
58.002.0343-1 | 28.56
58.002.0343-B | 24.74
58.002.0350-1 | 59.84
58.002.0350-B | 54.58
58.002.0352-1 | 450.09
58.002.0352-B | 434.36
58.002.0355-1 | 68.84
58.002.0355-B | 63.36
58.002.0357-1 | 60.22
58.002.0357-B | 54.77
58.002.0376-1 | 111.39
58.002.0376-B | 100.19
58.002.0400-1 | 89.21
58.002.0400-B | 83.69
58.002.0401-1 | 156.51
58.002.0401-B | 148.38
58.002.0402-1 | 271.98
58.002.0402-B | 261.29
58.002.0407-1 | 7.91
58.002.0407-B | 7.91
58.002.0412-1 | 1.05
58.002.0412-B | 1.05
58.002.0425-1 | 17.54
58.002.0425-B | 15.9
58.002.0428-1 | 40.08
58.002.0428-B | 40.08
58.002.0429-1 | 2.22
58.002.0429-B | 2.22
58.002.0430-1 | 12.12
58.002.0430-B | 12.12
58.002.0431-1 | 7.14
58.002.0431-B | 7.14
58.002.0432-1 | 57.24
58.002.0432-B | 57.24
58.002.0433-1 | 12.96
58.002.0433-B | 12.96
58.002.0434-1 | 20.98
58.002.0434-B | 20.98
58.002.0435-1 | 26.71
58.002.0435-B | 26.71
58.002.0436-1 | 9.49
58.002.0436-B | 9.49
58.002.9999-0 | 8134
58.002.9999-A | 7781
59.003.0010-1 | 15.51
59.003.0010-B | 15.51
59.003.0050-1 | 0.65
59.003.0050-B | 0.65
59.003.0060-1 | 200.05
59.003.0060-B | 200.05
59.003.9999-0 | 1328
59.003.9999-A | 1328

## $ SCO
2016-08-01
Item Elementar | Antigo | Item Reutilizado | Descrição | Und. de Medida | Quantidade | Custo Unitário R$ | Custo Parcial R$ | Item Elementar | Antigo | Item Reutilizado | Descrição | Und. de Medida | Quantidade | Custo Unitário R$ | Custo Parcial R$
MAT062000 | 69300 |  | Forro acustico, Fine Fissured, RH-90, de (625x625x16)mm, perfil Javelim, Armstrong ou similar | m2 | 1.05 | 86.2 | 90.51 | MAT062000 | 69300 |  | Forro acustico, Fine Fissured, RH-90, de (625x625x16)mm, perfil Javelim, Armstrong ou similar | m2 | 1.05 | 86.2 | 90.51
MOD000800 | 801800 |  | Carpinteiro - esquadrias de madeira | h | 2.5 | 16.05 | 40.125 | MOD000800 | 801800 |  | Carpinteiro - esquadrias de madeira | h | 2.5 | 17.67 | 44.175
EVE000050 | 900050 |  | 3% incidente sobre mao de obra direta com Encargos Sociais para cobrir despesas de EPI e ferramentas | % | 1 | 40.125 | 1.2038 | EVE000050 | 900050 |  | 3% incidente sobre mao de obra direta com Encargos Sociais para cobrir despesas de EPI e ferramentas | % | 1 | 44.175 | 1.3253
Fechar | Ajuda | [5 empty] | 131.8388 | [7 empty] | 136.0103

## Plan1
CODIGO | PRECO
01.001.0001-0 | 116.53
01.001.0001-A | 106.16
01.001.0002-0 | 116.53
01.001.0002-A | 106.16
01.001.0003-0 | 68.03
01.001.0003-A | 61.98
01.001.0004-0 | 131.42
01.001.0004-A | 119.72
01.001.0005-0 | 305.06
01.001.0005-A | 277.92
01.001.0006-0 | 160.93
01.001.0006-A | 146.61
01.001.0007-0 | 64.78
01.001.0007-A | 59.02
01.001.0008-0 | 60.61
01.001.0008-A | 55.21
01.001.0009-0 | 144.2
01.001.0009-A | 131.37
01.001.0010-0 | 40.75
01.001.0010-A | 37.12
01.001.0011-0 | 254.28
01.001.0011-A | 231.66
01.001.0012-0 | 305.06
01.001.0012-A | 277.92
01.001.0013-0 | 490.96
01.001.0013-A | 447.28
01.001.0014-0 | 560.44
01.001.0014-A | 510.57
01.001.0015-0 | 734.12
01.001.0015-A | 668.8
01.001.0016-0 | 734.12
01.001.0016-A | 668.8
01.001.0017-0 | 1174.75
01.001.0017-A | 1070.22
01.001.0018-0 | 1272.74
01.001.0018-A | 1159.5
01.001.0019-0 | 1370.74
01.001.0019-A | 1248.78
01.001.0020-0 | 1860.76
01.001.0020-A | 1695.2
01.001.0021-0 | 2055.49
01.001.0021-A | 1872.6
01.001.0022-0 | 2153.49
01.001.0022-A | 1961.89
01.001.0023-0 | 708.82
01.001.0023-A | 645.75
01.001.0024-0 | 708.82
01.001.0024-A | 645.75
01.001.0025-0 | 686.07
01.001.0025-A | 625.03
01.001.0026-0 | 457.38
01.001.0026-A | 416.69
01.001.0027-0 | 457.38
01.001.0027-A | 416.69
01.001.0028-0 | 1443.05
01.001.0028-A | 1314.66
01.001.0029-0 | 1443.05
01.001.0029-A | 1314.66
01.001.0030-0 | 1671.75
01.001.0030-A | 1523
01.001.0031-0 | 1319.11
01.001.0031-A | 1201.74
01.001.0032-0 | 1319.11
01.001.0032-A | 1201.74
01.001.0033-0 | 4254.7
01.001.0033-A | 3876.15
01.001.0034-0 | 4575.6
01.001.0034-A | 4168.49
01.001.0035-0 | 1596.2
01.001.0035-A | 1454.18
01.001.0036-0 | 1809.21
01.001.0036-A | 1648.24
01.001.0037-0 | 2340.36
01.001.0037-A | 2132.13
01.001.0038-0 | 2489.74
01.001.0038-A | 2268.22
01.001.0039-0 | 896.3
01.001.0039-A | 816.55
01.001.0040-0 | 125.04
01.001.0040-A | 113.12
01.001.0042-0 | 130.16
01.001.0042-A | 117.55
01.001.0043-0 | 65.24
01.001.0043-A | 56.52
01.001.0044-0 | 51.73
01.001.0044-A | 44.82
01.001.0046-0 | 130.02
01.001.0046-A | 118.46
01.001.0047-0 | 126.28
01.001.0047-A | 109.4
01.001.0048-0 | 85.02
01.001.0048-A | 73.66
01.001.0049-0 | 228.18
01.001.0049-A | 207.88
01.001.0050-0 | 2127.35
01.001.0050-A | 1938.07
01.001.0051-0 | 213
01.001.0051-A | 194.05
01.001.0052-0 | 70.35
01.001.0052-A | 64.09
01.001.0053-0 | 70.35
01.001.0053-A | 64.09
01.001.0054-0 | 70.35
01.001.0054-A | 64.09
01.001.0055-0 | 551.25
01.001.0055-A | 502.2
01.001.0056-0 | 70.84
01.001.0056-A | 64.54
01.001.0057-0 | 304.29
01.001.0057-A | 277.22
01.001.0059-0 | 122.38
01.001.0059-A | 110.73
01.001.0060-0 | 351.79
01.001.0060-A | 320.49
01.001.0061-0 | 70.84
01.001.0061-A | 64.54
01.001.0062-0 | 70.84
01.001.0062-A | 64.54
01.001.0063-0 | 70.84
01.001.0063-A | 64.54
01.001.0064-0 | 70.84
01.001.0064-A | 64.54
01.001.0065-0 | 133.17
01.001.0065-A | 115.34
01.001.0066-0 | 184.89
01.001.0066-A | 160.14
01.001.0068-0 | 361.9
01.001.0068-A | 327.44
01.001.0069-0 | 292.87
01.001.0069-A | 266.23
01.001.0071-0 | 375.37
01.001.0071-A | 341.97
01.001.0073-0 | 86.54
01.001.0073-A | 78.3
01.001.0075-1 | 9.59
01.001.0075-B | 8.31
01.001.0076-0 | 12.15
01.001.0076-A | 10.52
01.001.0077-0 | 14.71
01.001.0077-A | 12.74
01.001.0078-0 | 17.9
01.001.0078-A | 15.51
01.001.0081-0 | 116.5
01.001.0081-A | 106.14
01.001.0082-0 | 92.16
01.001.0082-A | 83.96
01.001.0083-0 | 116.5
01.001.0083-A | 106.14
01.001.0084-0 | 2557.67
01.001.0084-A | 2330.1
01.001.0085-0 | 116.5
01.001.0085-A | 106.14
01.001.0086-0 | 116.5
01.001.0086-A | 106.14
01.001.0087-0 | 92.26
01.001.0087-A | 84.05
01.001.0088-0 | 126.24
01.001.0088-A | 115.01
01.001.0089-0 | 33.98
01.001.0089-A | 30.95
01.001.0090-0 | 67.98
01.001.0090-A | 61.93
01.001.0091-0 | 33.98
01.001.0091-A | 30.95
01.001.0092-0 | 67.98
01.001.0092-A | 61.93
01.001.0093-0 | 490.96
01.001.0093-A | 447.28
01.001.0094-0 | 447.81
01.001.0094-A | 407.96
01.001.0095-0 | 447.81
01.001.0095-A | 407.96
01.001.0096-0 | 317.8
01.001.0096-A | 289.52
01.001.0097-0 | 734.12
01.001.0097-A | 668.8
01.001.0098-0 | 1016.81
01.001.0098-A | 926.34
01.001.0121-0 | 9.66
01.001.0121-A | 8.8
01.001.0123-0 | 29.21
01.001.0123-A | 26.61
01.001.0124-0 | 75.37
01.001.0124-A | 68.67
01.001.0125-0 | 133.36
01.001.0125-A | 121.5
01.001.0126-0 | 133.36
01.001.0126-A | 121.5
01.001.0127-0 | 133.36
01.001.0127-A | 121.5
01.001.0128-0 | 40.58
01.001.0128-A | 36.97
01.001.0129-0 | 19.47
01.001.0129-A | 17.74
01.001.0130-0 | 10607.54
01.001.0130-A | 9663.74
01.001.0131-0 | 3535.84
01.001.0131-A | 3221.24
01.001.0132-0 | 3535.84
01.001.0132-A | 3221.24
01.001.0133-0 | 10607.54
01.001.0133-A | 9663.74
01.001.0134-0 | 10607.54
01.001.0134-A | 9663.74
01.001.0135-0 | 10607.54
01.001.0135-A | 9663.74
01.001.0136-0 | 10607.54
01.001.0136-A | 9663.74
01.001.0137-0 | 69431.2
01.001.0137-A | 63253.63
01.001.0138-0 | 25430.55
01.001.0138-A | 23167.89
01.001.0139-0 | 256.72
01.001.0139-A | 256.72
01.001.0140-0 | 277.43
01.001.0140-A | 277.43
01.001.0141-0 | 277.43
01.001.0141-A | 277.43
01.001.0143-0 | 1184.71
01.001.0143-A | 1079.3
01.001.0144-0 | 1986.05
01.001.0144-A | 1809.34
01.001.0145-0 | 1986.05
01.001.0145-A | 1809.34
01.001.0147-0 | 35.62
01.001.0147-A | 32.92
01.001.0148-0 | 55.58
01.001.0148-A | 52.08
01.001.0149-0 | 116.17
01.001.0149-A | 110.24
01.001.0150-0 | 14.01
01.001.0150-A | 12.82
01.001.0151-0 | 17.38
01.001.0151-A | 16.01
01.001.0152-0 | 24.65
01.001.0152-A | 22.99
01.001.0160-0 | 131.42
01.001.0160-A | 119.72
01.001.0161-0 | 97.11
01.001.0161-A | 88.47
01.001.0162-0 | 131.42
01.001.0162-A | 119.72
01.001.0163-0 | 142.41
01.001.0163-A | 129.74
01.001.0164-0 | 142.41
01.001.0164-A | 129.74
01.001.0165-0 | 279.97
01.001.0165-A | 255.06
01.001.0166-0 | 233.7
01.001.0166-A | 212.91
01.001.0167-0 | 197.19
01.001.0167-A | 179.64
01.001.0168-0 | 214.23
01.001.0168-A | 195.17
01.001.0169-0 | 373.7
01.001.0169-A | 340.45
01.001.0170-0 | 186.23
01.001.0170-A | 169.66
01.001.0171-0 | 131.45
01.001.0171-A | 119.76
01.001.0172-0 | 121.71
01.001.0172-A | 110.88
01.001.0173-0 | 477.16
01.001.0173-A | 434.71
01.001.0174-0 | 116.5
01.001.0174-A | 106.14
01.001.0175-0 | 174.81
01.001.0175-A | 159.25
01.001.0176-0 | 174.81
01.001.0176-A | 159.25
01.001.0177-0 | 139.19
01.001.0177-A | 126.8
01.001.0178-0 | 151.5
01.001.0178-A | 138.02
01.001.0179-0 | 169.63
01.001.0179-A | 154.53
01.001.0180-0 | 174.81
01.001.0180-A | 159.25
01.001.0181-0 | 174.81
01.001.0181-A | 159.25
01.001.0182-0 | 197.19
01.001.0182-A | 179.64
01.001.0183-0 | 317.7
01.001.0183-A | 289.43
01.001.0184-0 | 139.85
01.001.0184-A | 127.41
01.001.0185-0 | 1319.11
01.001.0185-A | 1201.74
01.001.0186-0 | 291.35
01.001.0186-A | 265.43
01.001.0187-0 | 169.63
01.001.0187-A | 154.53
01.001.0188-0 | 116.5
01.001.0188-A | 106.14
01.001.0189-0 | 166.49
01.001.0189-A | 151.68
01.001.0190-0 | 258.99
01.001.0190-A | 235.95
01.001.0191-0 | 258.99
01.001.0191-A | 235.95
01.001.0192-0 | 258.99
01.001.0192-A | 235.95
01.001.0193-0 | 194.24
01.001.0193-A | 176.96
01.001.0194-0 | 173.88
01.001.0194-A | 158.41
01.001.0195-0 | 323.73
01.001.0195-A | 294.93
01.001.0196-0 | 129.49
01.001.0196-A | 117.97
01.001.0197-0 | 77.69
01.001.0197-A | 70.78
01.001.0198-0 | 305.06
01.001.0198-A | 277.92
01.001.0199-0 | 734.12
01.001.0199-A | 668.8
01.001.0200-0 | 109.14
01.001.0200-A | 99.43
01.001.0201-0 | 184.27
01.001.0201-A | 167.88
01.001.0202-0 | 1319.11
01.001.0202-A | 1201.74
01.001.0203-0 | 231.28
01.001.0203-A | 210.7
01.001.0204-0 | 115.45
01.001.0204-A | 105.18
01.001.0205-0 | 32.97
01.001.0205-A | 30.04
01.001.0206-0 | 39.58
01.001.0206-A | 36.06
01.001.0208-0 | 115.21
01.001.0208-A | 104.96
01.001.0209-0 | 115.21
01.001.0209-A | 104.96
01.001.0210-0 | 70.35
01.001.0210-A | 64.09
01.001.0220-0 | 2538.03
01.001.0220-A | 2312.21
01.001.0221-0 | 131.42
01.001.0221-A | 119.72
01.001.0222-0 | 131.42
01.001.0222-A | 119.72
01.001.0223-0 | 305.06
01.001.0223-A | 277.92
01.001.0224-0 | 116.5
01.001.0224-A | 106.14
01.001.0225-0 | 305.06
01.001.0225-A | 277.92
01.001.0226-0 | 734.12
01.001.0226-A | 668.8
01.001.0227-0 | 490.96
01.001.0227-A | 447.28
01.001.0228-0 | 131.42
01.001.0228-A | 119.72
01.001.0229-0 | 714.49
01.001.0229-A | 650.92
01.001.0230-0 | 110.03
01.001.0230-A | 100.24
01.001.0231-0 | 110.03
01.001.0231-A | 100.24
01.001.0232-0 | 110.03
01.001.0232-A | 100.24
01.001.0233-0 | 110.03
01.001.0233-A | 100.24
01.001.0234-0 | 110.03
01.001.0234-A | 100.24
01.001.0235-0 | 110.03
01.001.0235-A | 100.24
01.001.0236-0 | 110.03
01.001.0236-A | 100.24
01.001.0237-0 | 110.03
01.001.0237-A | 100.24
01.001.0238-0 | 110.03
01.001.0238-A | 100.24
01.001.0239-0 | 110.03
01.001.0239-A | 100.24
01.001.0240-0 | 110.03
01.001.0240-A | 100.24
01.001.0241-0 | 110.03
01.001.0241-A | 100.24
01.001.0242-0 | 110.03
01.001.0242-A | 100.24
01.001.0243-0 | 110.03
01.001.0243-A | 100.24
01.001.0244-0 | 110.03
01.001.0244-A | 100.24
01.001.0245-0 | 110.03
01.001.0245-A | 100.24
01.001.0246-0 | 2300.67
01.001.0246-A | 2095.97
01.001.0247-0 | 107.68
01.001.0247-A | 98.1
01.001.0248-0 | 111.83
01.001.0248-A | 101.88
01.001.0249-0 | 124.25
01.001.0249-A | 113.2
01.001.0250-0 | 65.72
01.001.0250-A | 59.87
01.001.0251-0 | 75.46
01.001.0251-A | 68.75
01.001.0252-0 | 109.55
01.001.0252-A | 99.8
01.001.0253-0 | 131.45
01.001.0253-A | 119.76
01.001.0254-0 | 157.75
01.001.0254-A | 143.72
01.001.0255-0 | 189.3
01.001.0255-A | 172.46
01.001.0256-0 | 327.45
01.001.0256-A | 298.32
01.001.0257-0 | 71.62
01.001.0257-A | 65.25
01.001.0258-0 | 214.89
01.001.0258-A | 195.77
01.001.0259-0 | 257.86
01.001.0259-A | 234.92
01.001.0260-0 | 309.43
01.001.0260-A | 281.9
01.001.0261-0 | 131.31
01.001.0261-A | 119.63
01.001.0262-0 | 98.91
01.001.0262-A | 90.11
01.001.0263-0 | 98.91
01.001.0263-A | 90.11
01.001.0264-0 | 39.22
01.001.0264-A | 35.73
01.001.0265-0 | 2753.88
01.001.0265-A | 2508.86
01.001.0266-0 | 3442.35
01.001.0266-A | 3136.07
01.001.0267-0 | 3442.35
01.001.0267-A | 3136.07
01.001.0268-0 | 5163.53
01.001.0268-A | 4704.11
01.001.0269-0 | 4264.7
01.001.0269-A | 3885.25
01.001.0270-0 | 1319.11
01.001.0270-A | 1201.74
01.001.0271-0 | 1319.11
01.001.0271-A | 1201.74
01.001.0272-0 | 116.49
01.001.0272-A | 106.13
01.001.0273-0 | 116.49
01.001.0273-A | 106.13
01.001.0274-0 | 196.88
01.001.0274-A | 179.36
01.001.0275-0 | 1319.11
01.001.0275-A | 1201.74
01.001.0278-0 | 131.42
01.001.0278-A | 119.72
01.001.0279-0 | 1319.11
01.001.0279-A | 1201.74
01.001.0280-0 | 1319.11
01.001.0280-A | 1201.74
01.001.0281-0 | 1319.11
01.001.0281-A | 1201.74
01.001.0290-0 | 192.4
01.001.0290-A | 175.28
01.001.0298-0 | 1319.11
01.001.0298-A | 1201.74
01.001.0300-0 | 232.2
01.001.0300-A | 211.54
01.001.0301-0 | 232.2
01.001.0301-A | 211.54
01.001.0302-0 | 81.08
01.001.0302-A | 73.87
01.001.0303-0 | 81.08
01.001.0303-A | 73.87
01.001.0304-0 | 121.02
01.001.0304-A | 110.25
01.001.0305-0 | 530.76
01.001.0305-A | 483.54
01.001.0306-0 | 557.3
01.001.0306-A | 507.72
01.001.0307-0 | 663.46
01.001.0307-A | 604.43
01.001.0400-0 | 26.5
01.001.0400-A | 23.88
01.001.0405-0 | 11.69
01.001.0405-A | 10.68
01.001.0410-0 | 19.59
01.001.0410-A | 16.97
01.001.9999-0 | 6105
01.001.9999-A | 5550
01.002.0001-0 | 82.92
01.002.0001-A | 74.52
01.002.0002-0 | 109.07
01.002.0002-A | 98.03
01.002.0003-0 | 89.68
01.002.0003-A | 80.6
01.002.0004-0 | 121.07
01.002.0004-A | 108.81
01.002.0005-0 | 96.84
01.002.0005-A | 87.04
01.002.0006-0 | 134.52
01.002.0006-A | 120.9
01.002.0007-0 | 112.08
01.002.0007-A | 100.74
01.002.0008-0 | 156.93
01.002.0008-A | 141.04
01.002.0009-0 | 111.81
01.002.0009-A | 100.49
01.002.0010-0 | 121.53
01.002.0010-A | 109.22
01.002.0011-0 | 131.25
01.002.0011-A | 117.95
01.002.0012-0 | 158.41
01.002.0012-A | 142.37
01.002.0013-0 | 173.47
01.002.0013-A | 157.1
01.002.0014-0 | 192.74
01.002.0014-A | 174.55
01.002.0015-0 | 207.2
01.002.0015-A | 187.64
01.002.0016-0 | 289.14
01.002.0016-A | 261.85
01.002.0021-0 | 63.77
01.002.0021-A | 57.31
01.002.0022-0 | 89.68
01.002.0022-A | 80.61
01.002.0023-0 | 68.98
01.002.0023-A | 62
01.002.0024-0 | 99.56
01.002.0024-A | 89.48
01.002.0025-0 | 74.5
01.002.0025-A | 66.95
01.002.0026-0 | 102.5
01.002.0026-A | 92.12
01.002.0027-0 | 86.22
01.002.0027-A | 77.49
01.002.0028-0 | 120.72
01.002.0028-A | 108.5
01.002.0039-0 | 103.48
01.002.0039-A | 93
01.002.0041-0 | 117.26
01.002.0041-A | 105.39
01.002.0042-0 | 137.95
01.002.0042-A | 123.99
01.002.0043-0 | 172.45
01.002.0043-A | 154.99
01.002.0044-0 | 206.95
01.002.0044-A | 186
01.002.0045-0 | 241.44
01.002.0045-A | 217
01.002.0046-0 | 275.94
01.002.0046-A | 248.01
01.002.0060-0 | 86
01.002.0060-A | 77.29
01.002.0061-0 | 93.49
01.002.0061-A | 84.02
01.002.0062-0 | 100.97
01.002.0062-A | 90.74
01.002.0063-0 | 121.86
01.002.0063-A | 109.52
01.002.0064-0 | 148.66
01.002.0064-A | 133.6
01.002.0065-0 | 164.51
01.002.0065-A | 147.85
01.002.0066-0 | 201.07
01.002.0066-A | 180.71
01.002.0067-0 | 231.53
01.002.0067-A | 208.08
01.002.0068-0 | 277.85
01.002.0068-A | 249.71
01.002.0069-0 | 324.14
01.002.0069-A | 291.31
01.002.0070-0 | 370.46
01.002.0070-A | 332.94
01.002.0075-0 | 133.1
01.002.0075-A | 120.61
01.002.0076-0 | 148.25
01.002.0076-A | 134.26
01.002.0077-0 | 159.39
01.002.0077-A | 144.34
01.002.0078-0 | 222.4
01.002.0078-A | 201.41
01.002.0079-0 | 269.24
01.002.0079-A | 243.83
01.002.0080-0 | 323.09
01.002.0080-A | 292.6
01.002.0081-0 | 430.8
01.002.0081-A | 390.14
01.002.0082-0 | 538.51
01.002.0082-A | 487.68
01.002.0083-0 | 646.22
01.002.0083-A | 585.22
01.002.0084-0 | 753.92
01.002.0084-A | 682.76
01.002.0085-0 | 861.63
01.002.0085-A | 780.3
01.002.9999-0 | 4421
01.002.9999-A | 3975
01.003.0001-0 | 88.06
01.003.0001-A | 76.63
01.003.0002-0 | 101.94
01.003.0002-A | 88.7
01.003.0003-0 | 138.46
01.003.0003-A | 120.48
01.003.0005-0 | 184.58
01.003.0005-A | 160.61
01.003.0006-0 | 222.99
01.003.0006-A | 194.03
01.003.0011-0 | 1517.25
01.003.0011-A | 1517.25
01.003.0012-0 | 1821.75
01.003.0012-A | 1821.75
01.003.0013-0 | 2184
01.003.0013-A | 2184
01.003.0021-0 | 67.73
01.003.0021-A | 58.93
01.003.0022-0 | 78.43
01.003.0022-A | 68.25
01.003.0023-0 | 106.52
01.003.0023-A | 92.68
01.003.0029-0 | 142.03
01.003.0029-A | 123.58
01.003.0030-0 | 171.54
01.003.0030-A | 149.26
01.003.0032-0 | 91.44
01.003.0032-A | 79.56
01.003.0034-0 | 105.88
01.003.0034-A | 92.13
01.003.0036-0 | 143.79
01.003.0036-A | 125.12
01.003.0038-0 | 191.73
01.003.0038-A | 166.83
01.003.0040-0 | 231.58
01.003.0040-A | 201.51
01.003.0050-0 | 106.38
01.003.0050-A | 98.17
01.003.0052-0 | 101.28
01.003.0052-A | 96.17
01.003.0054-0 | 26.77
01.003.0054-A | 25.59
01.003.0056-0 | 111.56
01.003.0056-A | 106.84
01.003.9999-0 | 4869
01.003.9999-A | 4371
01.004.0001-0 | 265.83
01.004.0001-A | 239.41
01.004.0002-0 | 295
01.004.0002-A | 266.16
01.004.0003-0 | 318.88
01.004.0003-A | 286.97
01.004.0004-0 | 349.29
01.004.0004-A | 314.52
01.004.0005-0 | 410.36
01.004.0005-A | 369.07
01.004.0011-0 | 480.13
01.004.0011-A | 431.51
01.004.0012-0 | 423.39
01.004.0012-A | 380.65
01.004.0013-0 | 469.47
01.004.0013-A | 422.71
01.004.0014-0 | 533.59
01.004.0014-A | 479.18
01.004.0015-0 | 586.49
01.004.0015-A | 526.73
01.004.0016-0 | 772.79
01.004.0016-A | 692.43
01.004.0017-0 | 994
01.004.0017-A | 888.76
01.004.0021-0 | 200.71
01.004.0021-A | 181.34
01.004.0022-0 | 221.96
01.004.0022-A | 200.95
01.004.0023-0 | 237.69
01.004.0023-A | 214.57
01.004.0024-0 | 258.65
01.004.0024-A | 233.65
01.004.0025-0 | 304.02
01.004.0025-A | 274.26
01.004.0031-0 | 359.14
01.004.0031-A | 323.71
01.004.0035-0 | 329.5
01.004.0035-A | 296.9
01.004.0037-0 | 366.42
01.004.0037-A | 330.73
01.004.0039-0 | 393.39
01.004.0039-A | 354.04
01.004.0041-0 | 436.66
01.004.0041-A | 393.05
01.004.0043-0 | 578.74
01.004.0043-A | 519.55
01.004.0045-0 | 769.69
01.004.0045-A | 689.34
01.004.0070-0 | 303.62
01.004.0070-A | 274.11
01.004.0073-0 | 341.68
01.004.0073-A | 308.98
01.004.0075-0 | 495.55
01.004.0075-A | 445.24
01.004.0079-0 | 723.35
01.004.0079-A | 646.38
01.004.0100-0 | 896.99
01.004.0100-A | 791.96
01.004.0105-0 | 5.84
01.004.0105-A | 5.18
01.004.0110-0 | 4.97
01.004.0110-A | 4.55
01.004.0115-0 | 4.44
01.004.0115-A | 4.09
01.004.0120-0 | 1.45
01.004.0120-A | 1.35
01.004.0125-0 | 6.75
01.004.0125-A | 5.85
01.004.0130-0 | 4.98
01.004.0130-A | 4.31
01.004.0135-0 | 6.09
01.004.0135-A | 5.27
01.004.0140-0 | 4.87
01.004.0140-A | 4.22
01.004.0145-0 | 7.2
01.004.0145-A | 6.23
01.004.9999-0 | 4961
01.004.9999-A | 4447
01.005.0001-0 | 6.39
01.005.0001-A | 5.54
01.005.0003-0 | 7.52
01.005.0003-A | 6.61
01.005.0004-0 | 12.79
01.005.0004-A | 11.08
01.005.0005-0 | 0.76
01.005.0005-A | 0.66
01.005.0006-0 | 0.21
01.005.0006-A | 0.18
01.005.0007-0 | 1.53
01.005.0007-A | 1.32
01.005.0008-0 | 158.62
01.005.0008-A | 137.42
01.005.0009-0 | 1.84
01.005.0009-A | 1.59
01.005.0013-0 | 1663.03
01.005.0013-A | 1440.76
01.005.0014-0 | 1599.07
01.005.0014-A | 1385.35
01.005.0020-0 | 32.62
01.005.0020-A | 28.26
01.005.0021-0 | 47.33
01.005.0021-A | 41
01.005.0022-0 | 63.96
01.005.0022-A | 55.41
01.005.9999-0 | 6960
01.005.9999-A | 6037
01.006.0001-0 | 27.46
01.006.0001-A | 27.12
01.006.0002-0 | 49.12
01.006.0002-A | 48.53
01.006.0003-0 | 82.24
01.006.0003-A | 81.24
01.006.0004-0 | 0.25
01.006.0004-A | 0.24
01.006.0010-0 | 0.62
01.006.0010-A | 0.6
01.006.9999-0 | 3689
01.006.9999-A | 3609
01.007.0010-0 | 2958.08
01.007.0010-A | 2763.43
01.007.0020-0 | 135.5
01.007.0020-A | 135.5
01.007.0025-0 | 294.9
01.007.0025-A | 255.51
01.007.0030-0 | 0.06
01.007.0030-A | 0.06
01.007.0080-0 | 245.01
01.007.0080-A | 245.01
01.007.0081-0 | 203.89
01.007.0081-A | 203.89
01.007.0085-0 | 179.3
01.007.0085-A | 179.3
01.007.9999-0 | 3079
01.007.9999-A | 2993
01.008.0050-0 | 4714.42
01.008.0050-A | 4163.11
01.008.0100-0 | 4828.1
01.008.0100-A | 4273.93
01.008.0200-0 | 5055.48
01.008.0200-A | 4495.58
01.008.9999-0 | 4536
01.008.9999-A | 4029
01.009.0050-0 | 7738.66
01.009.0050-A | 6808.31
01.009.0100-0 | 7852.35
01.009.0100-A | 6919.13
01.009.0200-0 | 8079.72
01.009.0200-A | 7140.78
01.009.9999-0 | 4931
01.009.9999-A | 4354
01.016.0001-0 | 12085.45
01.016.0001-A | 10712.99
01.016.0002-0 | 9245.7
01.016.0002-A | 8195.73
01.016.0003-0 | 7858.84
01.016.0003-A | 6966.37
01.016.0004-0 | 7264.48
01.016.0004-A | 6439.5
01.016.0005-0 | 5547.41
01.016.0005-A | 4917.43
01.016.0006-0 | 4721.91
01.016.0006-A | 4185.68
01.016.0007-0 | 8453.21
01.016.0007-A | 7493.24
01.016.0008-0 | 6471.99
01.016.0008-A | 5737.01
01.016.0009-0 | 5514.4
01.016.0009-A | 4888.17
01.016.0010-0 | 5085.13
01.016.0010-A | 4507.65
01.016.0011-0 | 3896.4
01.016.0011-A | 3453.91
01.016.0012-0 | 3302.03
01.016.0012-A | 2927.04
01.016.0020-0 | 299.09
01.016.0020-A | 259.56
01.016.0021-0 | 163.7
01.016.0021-A | 143.05
01.016.0030-0 | 1679.48
01.016.0030-A | 1463.73
01.016.0031-0 | 1009.1
01.016.0031-A | 879.46
01.016.0032-0 | 1178.46
01.016.0032-A | 1027.07
01.016.0033-0 | 705.66
01.016.0033-A | 615.01
01.016.0034-0 | 1343.58
01.016.0034-A | 1170.98
01.016.0035-0 | 807.28
01.016.0035-A | 703.57
01.016.0036-0 | 942.76
01.016.0036-A | 821.65
01.016.0037-0 | 564.53
01.016.0037-A | 492.01
01.016.0050-0 | 1197.92
01.016.0050-A | 1037.99
01.016.0051-0 | 838.54
01.016.0051-A | 726.59
01.016.0052-0 | 598.96
01.016.0052-A | 518.99
01.016.0060-0 | 2.14
01.016.0060-A | 1.86
01.016.0061-0 | 1.5
01.016.0061-A | 1.3
01.016.0062-0 | 1.92
01.016.0062-A | 1.66
01.016.0063-0 | 1.15
01.016.0063-A | 1
01.016.0064-0 | 2.25
01.016.0064-A | 1.99
01.016.0067-0 | 3.59
01.016.0067-A | 3.17
01.016.0070-0 | 4.5
01.016.0070-A | 4.02
01.016.0080-0 | 4774.41
01.016.0080-A | 4215.67
01.016.0081-0 | 1.54
01.016.0081-A | 1.36
01.016.0082-0 | 1.06
01.016.0082-A | 0.94
01.016.0083-0 | 4292.21
01.016.0083-A | 3790.34
01.016.0084-0 | 2.1
01.016.0084-A | 1.85
01.016.0085-0 | 1.71
01.016.0085-A | 1.51
01.016.0086-0 | 4774.41
01.016.0086-A | 4215.67
01.016.0087-0 | 3976.58
01.016.0087-A | 3511.19
01.016.0090-0 | 2921.77
01.016.0090-A | 2629.11
01.016.0092-0 | 1.34
01.016.0092-A | 1.16
01.016.0100-0 | 1.08
01.016.0100-A | 0.97
01.016.0150-0 | 7.02
01.016.0150-A | 6.2
01.016.0152-0 | 9.53
01.016.0152-A | 8.41
01.016.0155-0 | 53.42
01.016.0155-A | 47.46
01.016.0160-0 | 11.61
01.016.0160-A | 10.19
01.016.0165-0 | 15.68
01.016.0165-A | 13.76
01.016.0190-0 | 0.18
01.016.0190-A | 0.16
01.016.0200-0 | 5629.97
01.016.0200-A | 4990.61
01.016.0203-0 | 4503.97
01.016.0203-A | 3992.49
01.016.0206-0 | 4503.97
01.016.0206-A | 3992.49
01.016.0209-0 | 3377.33
01.016.0209-A | 2993.79
01.016.0220-0 | 6769.18
01.016.0220-A | 6000.45
01.016.0223-0 | 5629.97
01.016.0223-A | 4990.61
01.016.0226-0 | 5629.97
01.016.0226-A | 4990.61
01.016.0229-0 | 4503.97
01.016.0229-A | 3992.49
01.016.0240-0 | 7891.86
01.016.0240-A | 6995.64
01.016.0243-0 | 6769.18
01.016.0243-A | 6000.45
01.016.0246-0 | 6769.18
01.016.0246-A | 6000.45
01.016.0249-0 | 5629.97
01.016.0249-A | 4990.61
01.016.9999-0 | 5460
01.016.9999-A | 4825
01.017.0001-0 | 20270.93
01.017.0001-A | 17939.21
01.017.0002-0 | 11003.57
01.017.0002-A | 9759.62
01.017.0003-0 | 14186.38
01.017.0003-A | 12571.95
01.017.0004-0 | 8014.61
01.017.0004-A | 7131.09
01.017.0005-0 | 8648.38
01.017.0005-A | 7718.3
01.017.0010-0 | 7687.45
01.017.0010-A | 6860.71
01.017.9999-0 | 5240
01.017.9999-A | 4673
01.018.0001-0 | 2.1
01.018.0001-A | 1.88
01.018.0002-0 | 14.14
01.018.0002-A | 12.71
01.018.9999-0 | 5026
01.018.9999-A | 4507
01.019.0010-0 | 4.29
01.019.0010-A | 3.75
01.019.0012-0 | 1.37
01.019.0012-A | 1.2
01.019.0015-0 | 0.56
01.019.0015-A | 0.49
01.019.0040-0 | 4.76
01.019.0040-A | 4.13
01.019.0045-0 | 38.46
01.019.0045-A | 36.35
01.019.0050-0 | 38.36
01.019.0050-A | 36.25
01.019.0055-0 | 105.8
01.019.0055-A | 99.75
01.019.0060-0 | 139.5
01.019.0060-A | 131.97
01.019.0065-0 | 139.4
01.019.0065-A | 131.88
01.019.0070-0 | 116.57
01.019.0070-A | 109.81
01.019.0075-0 | 150.26
01.019.0075-A | 142.03
01.019.0080-0 | 150.17
01.019.0080-A | 141.94
01.019.9999-0 | 5687
01.019.9999-A | 5403
01.020.0010-0 | 6270
01.020.0010-A | 6270
01.020.9999-0 | 1045
01.020.9999-A | 1045
01.050.0010-0 | 52.55
01.050.0010-A | 45.53
01.050.0011-0 | 47.99
01.050.0011-A | 41.59
01.050.0012-0 | 45.27
01.050.0012-A | 39.22
01.050.0013-0 | 57.28
01.050.0013-A | 49.64
01.050.0014-0 | 50.29
01.050.0014-A | 43.58
01.050.0015-0 | 43.27
01.050.0015-A | 37.49
01.050.0016-0 | 131.4
01.050.0016-A | 113.86
01.050.0017-0 | 120.04
01.050.0017-A | 104.02
01.050.0018-0 | 113.2
01.050.0018-A | 98.09
01.050.0019-0 | 41.4
01.050.0019-A | 35.87
01.050.0020-0 | 36.83
01.050.0020-A | 31.91
01.050.0021-0 | 29.15
01.050.0021-A | 25.26
01.050.0022-0 | 103.53
01.050.0022-A | 89.71
01.050.0023-0 | 92.1
01.050.0023-A | 79.81
01.050.0024-0 | 72.94
01.050.0024-A | 63.2
01.050.0025-0 | 57.3
01.050.0025-A | 49.65
01.050.0026-0 | 50.31
01.050.0026-A | 43.6
01.050.0027-0 | 45.13
01.050.0027-A | 39.11
01.050.0028-0 | 29.89
01.050.0028-A | 25.9
01.050.0029-0 | 21.7
01.050.0029-A | 18.8
01.050.0030-0 | 17.42
01.050.0030-A | 15.1
01.050.0031-0 | 74.74
01.050.0031-A | 64.76
01.050.0032-0 | 54.27
01.050.0032-A | 47.02
01.050.0033-0 | 43.61
01.050.0033-A | 37.79
01.050.0034-0 | 50.16
01.050.0034-A | 43.46
01.050.0035-0 | 44.37
01.050.0035-A | 38.45
01.050.0036-0 | 37.35
01.050.0036-A | 32.36
01.050.0037-0 | 8.25
01.050.0037-A | 7.14
01.050.0038-0 | 5.68
01.050.0038-A | 4.93
01.050.0039-0 | 5.71
01.050.0039-A | 4.94
01.050.0040-0 | 20.65
01.050.0040-A | 17.89
01.050.0041-0 | 14.27
01.050.0041-A | 12.37
01.050.0042-0 | 14.29
01.050.0042-A | 12.38
01.050.0043-0 | 27.99
01.050.0043-A | 24.25
01.050.0044-0 | 19.41
01.050.0044-A | 16.82
01.050.0045-0 | 15.52
01.050.0045-A | 13.45
01.050.0046-0 | 70.04
01.050.0046-A | 60.69
01.050.0047-0 | 48.53
01.050.0047-A | 42.06
01.050.0048-0 | 38.82
01.050.0048-A | 33.64
01.050.0049-0 | 5.44
01.050.0049-A | 4.71
01.050.0050-0 | 2.99
01.050.0050-A | 2.59
01.050.0051-0 | 1.5
01.050.0051-A | 1.3
01.050.0052-0 | 13.63
01.050.0052-A | 11.81
01.050.0053-0 | 9.11
01.050.0053-A | 7.9
01.050.0054-0 | 10.91
01.050.0054-A | 9.45
01.050.0055-0 | 6.68
01.050.0055-A | 5.79
01.050.0056-0 | 3.19
01.050.0056-A | 2.77
01.050.0057-0 | 1.65
01.050.0057-A | 1.43
01.050.0058-0 | 1.77
01.050.0058-A | 1.54
01.050.0059-0 | 0.88
01.050.0059-A | 0.76
01.050.0060-0 | 2.99
01.050.0060-A | 2.59
01.050.0061-0 | 1.5
01.050.0061-A | 1.3
01.050.0062-0 | 5.03
01.050.0062-A | 4.36
01.050.0063-0 | 10.91
01.050.0063-A | 9.45
01.050.0064-0 | 5.43
01.050.0064-A | 4.7
01.050.0065-0 | 3.19
01.050.0065-A | 2.77
01.050.0066-0 | 1.65
01.050.0066-A | 1.43
01.050.0067-0 | 1.77
01.050.0067-A | 1.54
01.050.0068-0 | 0.88
01.050.0068-A | 0.76
01.050.0078-0 | 2.99
01.050.0078-A | 2.59
01.050.0079-0 | 2.68
01.050.0079-A | 2.32
01.050.0080-0 | 7.62
01.050.0080-A | 6.6
01.050.0081-0 | 6.85
01.050.0081-A | 5.93
01.050.0082-0 | 7.62
01.050.0082-A | 6.6
01.050.0083-0 | 3.17
01.050.0083-A | 2.75
01.050.0084-0 | 2.87
01.050.0084-A | 2.49
01.050.0085-0 | 1.77
01.050.0085-A | 1.54
01.050.0086-0 | 0.88
01.050.0086-A | 0.76
01.050.0087-0 | 5.43
01.050.0087-A | 4.7
01.050.0088-0 | 5.03
01.050.0088-A | 4.36
01.050.0089-0 | 2.99
01.050.0089-A | 2.59
01.050.0090-0 | 5.03
01.050.0090-A | 4.36
01.050.0091-0 | 16.32
01.050.0091-A | 14.14
01.050.0092-0 | 13.63
01.050.0092-A | 11.81
01.050.0093-0 | 0.9
01.050.0093-A | 0.78
01.050.0094-0 | 0.56
01.050.0094-A | 0.49
01.050.0095-0 | 4.94
01.050.0095-A | 4.28
01.050.0096-0 | 3.59
01.050.0096-A | 3.11
01.050.0097-0 | 1.77
01.050.0097-A | 1.54
01.050.0098-0 | 9.11
01.050.0098-A | 7.9
01.050.0099-0 | 5.43
01.050.0099-A | 4.7
01.050.0100-0 | 5.03
01.050.0100-A | 4.36
01.050.0101-0 | 9.11
01.050.0101-A | 7.9
01.050.0102-0 | 16.32
01.050.0102-A | 14.14
01.050.0103-0 | 13.63
01.050.0103-A | 11.81
01.050.0104-0 | 9.94
01.050.0104-A | 8.61
01.050.0105-0 | 6.68
01.050.0105-A | 5.79
01.050.0106-0 | 5.04
01.050.0106-A | 4.37
01.050.0107-0 | 0.88
01.050.0107-A | 0.76
01.050.0108-0 | 0.56
01.050.0108-A | 0.49
01.050.0109-0 | 5.43
01.050.0109-A | 4.7
01.050.0110-0 | 3.59
01.050.0110-A | 3.11
01.050.0111-0 | 2.72
01.050.0111-A | 2.35
01.050.0112-0 | 1000.49
01.050.0112-A | 866.94
01.050.0113-0 | 10.91
01.050.0113-A | 9.45
01.050.0114-0 | 9.11
01.050.0114-A | 7.9
01.050.0115-0 | 5.43
01.050.0115-A | 4.7
01.050.0116-0 | 18.23
01.050.0116-A | 15.8
01.050.0117-0 | 13.63
01.050.0117-A | 11.81
01.050.0118-0 | 21.8
01.050.0118-A | 18.89
01.050.0119-0 | 13.27
01.050.0119-A | 11.5
01.050.0120-0 | 9.94
01.050.0120-A | 8.61
01.050.0121-0 | 6.68
01.050.0121-A | 5.79
01.050.0122-0 | 1.2
01.050.0122-A | 1.04
01.050.0123-0 | 0.88
01.050.0123-A | 0.76
01.050.0124-0 | 5.43
01.050.0124-A | 4.7
01.050.0125-0 | 3.59
01.050.0125-A | 3.11
01.050.0126-0 | 2.72
01.050.0126-A | 2.35
01.050.0127-0 | 1000.47
01.050.0127-A | 866.92
01.050.0128-0 | 8.34
01.050.0128-A | 7.23
01.050.0129-0 | 6.95
01.050.0129-A | 6.02
01.050.0130-0 | 4.18
01.050.0130-A | 3.62
01.050.0137-0 | 33.37
01.050.0137-A | 28.92
01.050.0138-0 | 7124.06
01.050.0138-A | 6173.02
01.050.0139-0 | 966
01.050.0139-A | 837.03
01.050.0140-0 | 2.1
01.050.0140-A | 1.82
01.050.0141-0 | 500.24
01.050.0141-A | 433.47
01.050.0142-0 | 500.24
01.050.0142-A | 433.47
01.050.0143-0 | 1.21
01.050.0143-A | 1.05
01.050.0147-0 | 96.17
01.050.0147-A | 83.33
01.050.0148-0 | 77.89
01.050.0148-A | 67.5
01.050.0149-0 | 46.06
01.050.0149-A | 39.91
01.050.0150-0 | 3.64
01.050.0150-A | 3.15
01.050.0151-0 | 2.5
01.050.0151-A | 2.16
01.050.0152-0 | 1.49
01.050.0152-A | 1.29
01.050.0153-0 | 14996.16
01.050.0153-A | 12993.9
01.050.0154-0 | 20023.57
01.050.0154-A | 17350.17
01.050.0156-0 | 0.76
01.050.0156-A | 0.66
01.050.0157-0 | 0.52
01.050.0157-A | 0.45
01.050.0160-0 | 51036.09
01.050.0160-A | 44223.21
01.050.0162-0 | 82209.19
01.050.0162-A | 71234.98
01.050.0165-0 | 38840.43
01.050.0165-A | 33655.48
01.050.0168-0 | 6147.04
01.050.0168-A | 5326.27
01.050.0170-0 | 103.17
01.050.0170-A | 89.4
01.050.0175-0 | 18247.74
01.050.0175-A | 15812.13
01.050.0180-0 | 3666.04
01.050.0180-A | 3176.68
01.050.0185-0 | 7330.3
01.050.0185-A | 6351.72
01.050.0190-0 | 6782.82
01.050.0190-A | 5877.33
01.050.0195-0 | 6214.7
01.050.0195-A | 5385.05
01.050.0200-0 | 6972.57
01.050.0200-A | 6041.83
01.050.0205-0 | 4406.06
01.050.0205-A | 3817.86
01.050.0210-0 | 7125.42
01.050.0210-A | 6174.26
01.050.0215-0 | 6089.18
01.050.0215-A | 5276.28
01.050.0220-0 | 9096.8
01.050.0220-A | 7882.41
01.050.0230-0 | 98.85
01.050.0230-A | 85.76
01.050.0232-0 | 90.54
01.050.0232-A | 78.56
01.050.0235-0 | 86.53
01.050.0235-A | 75.09
01.050.0245-0 | 5.44
01.050.0245-A | 4.72
01.050.0250-0 | 4.55
01.050.0250-A | 3.94
01.050.0300-0 | 1153.18
01.050.0300-A | 999.15
01.050.0315-0 | 15
01.050.0315-A | 13.12
01.050.0320-0 | 10.01
01.050.0320-A | 8.74
01.050.0322-0 | 7.89
01.050.0322-A | 6.9
01.050.0324-0 | 6.74
01.050.0324-A | 5.89
01.050.0325-0 | 6.48
01.050.0325-A | 5.74
01.050.0326-0 | 4.3
01.050.0326-A | 3.8
01.050.0327-0 | 3.41
01.050.0327-A | 3.02
01.050.0328-0 | 2.69
01.050.0328-A | 2.39
01.050.0350-0 | 78.83
01.050.0350-A | 68.3
01.050.0351-0 | 72.01
01.050.0351-A | 62.4
01.050.0352-0 | 67.9
01.050.0352-A | 58.84
01.050.0353-0 | 62.09
01.050.0353-A | 53.8
01.050.0354-0 | 55.25
01.050.0354-A | 47.87
01.050.0355-0 | 43.75
01.050.0355-A | 37.91
01.050.0356-0 | 44.84
01.050.0356-A | 38.85
01.050.0357-0 | 32.56
01.050.0357-A | 28.21
01.050.0358-0 | 26.16
01.050.0358-A | 22.67
01.050.0359-0 | 12.38
01.050.0359-A | 10.73
01.050.0360-0 | 8.55
01.050.0360-A | 7.41
01.050.0361-0 | 8.56
01.050.0361-A | 7.42
01.050.0362-0 | 42.01
01.050.0362-A | 36.4
01.050.0363-0 | 29.12
01.050.0363-A | 25.23
01.050.0364-0 | 23.27
01.050.0364-A | 20.17
01.050.0365-0 | 2.72
01.050.0365-A | 2.35
01.050.0366-0 | 1.49
01.050.0366-A | 1.29
01.050.0367-0 | 0.75
01.050.0367-A | 0.65
01.050.0368-0 | 6.82
01.050.0368-A | 5.91
01.050.0369-0 | 4.56
01.050.0369-A | 3.95
01.050.0370-0 | 5.45
01.050.0370-A | 4.72
01.050.0371-0 | 3.34
01.050.0371-A | 2.89
01.050.0372-0 | 1.59
01.050.0372-A | 1.38
01.050.0373-0 | 0.82
01.050.0373-A | 0.71
01.050.0374-0 | 0.89
01.050.0374-A | 0.77
01.050.0375-0 | 0.45
01.050.0375-A | 0.39
01.050.0376-0 | 2.72
01.050.0376-A | 2.35
01.050.0377-0 | 1.49
01.050.0377-A | 1.29
01.050.0378-0 | 0.75
01.050.0378-A | 0.65
01.050.0379-0 | 6.82
01.050.0379-A | 5.91
01.050.0380-0 | 4.56
01.050.0380-A | 3.95
01.050.0381-0 | 5.45
01.050.0381-A | 4.72
01.050.0382-0 | 3.34
01.050.0382-A | 2.89
01.050.0383-0 | 1.59
01.050.0383-A | 1.38
01.050.0384-0 | 0.82
01.050.0384-A | 0.71
01.050.0385-0 | 0.89
01.050.0385-A | 0.77
01.050.0386-0 | 0.45
01.050.0386-A | 0.39
01.050.0387-0 | 1.49
01.050.0387-A | 1.29
01.050.0388-0 | 0.75
01.050.0388-A | 0.65
01.050.0389-0 | 2.51
01.050.0389-A | 2.18
01.050.0390-0 | 5.45
01.050.0390-A | 4.72
01.050.0391-0 | 2.71
01.050.0391-A | 2.35
01.050.0392-0 | 1.59
01.050.0392-A | 1.38
01.050.0393-0 | 0.82
01.050.0393-A | 0.71
01.050.0394-0 | 0.89
01.050.0394-A | 0.77
01.050.0395-0 | 0.45
01.050.0395-A | 0.39
01.050.0396-0 | 1.49
01.050.0396-A | 1.29
01.050.0397-0 | 0.75
01.050.0397-A | 0.65
01.050.0398-0 | 2.51
01.050.0398-A | 2.18
01.050.0399-0 | 5.45
01.050.0399-A | 4.72
01.050.0400-0 | 2.71
01.050.0400-A | 2.35
01.050.0401-0 | 1.59
01.050.0401-A | 1.38
01.050.0402-0 | 0.82
01.050.0402-A | 0.71
01.050.0403-0 | 0.89
01.050.0403-A | 0.77
01.050.0404-0 | 0.45
01.050.0404-A | 0.39
01.050.0423-0 | 1.49
01.050.0423-A | 1.29
01.050.0424-0 | 1.34
01.050.0424-A | 1.16
01.050.0425-0 | 3.81
01.050.0425-A | 3.3
01.050.0426-0 | 3.43
01.050.0426-A | 2.97
01.050.0427-0 | 3.81
01.050.0427-A | 3.3
01.050.0428-0 | 1.59
01.050.0428-A | 1.38
01.050.0429-0 | 1.44
01.050.0429-A | 1.24
01.050.0430-0 | 0.89
01.050.0430-A | 0.77
01.050.0431-0 | 0.45
01.050.0431-A | 0.39
01.050.0432-0 | 1.49
01.050.0432-A | 1.29
01.050.0433-0 | 1.34
01.050.0433-A | 1.16
01.050.0434-0 | 3.81
01.050.0434-A | 3.3
01.050.0435-0 | 3.43
01.050.0435-A | 2.97
01.050.0436-0 | 3.81
01.050.0436-A | 3.3
01.050.0437-0 | 1.59
01.050.0437-A | 1.38
01.050.0438-0 | 1.44
01.050.0438-A | 1.24
01.050.0439-0 | 0.89
01.050.0439-A | 0.77
01.050.0440-0 | 0.45
01.050.0440-A | 0.39
01.050.0441-0 | 2.71
01.050.0441-A | 2.35
01.050.0442-0 | 2.51
01.050.0442-A | 2.18
01.050.0443-0 | 1.49
01.050.0443-A | 1.29
01.050.0444-0 | 2.51
01.050.0444-A | 2.18
01.050.0445-0 | 8.17
01.050.0445-A | 7.08
01.050.0446-0 | 6.81
01.050.0446-A | 5.9
01.050.0447-0 | 0.45
01.050.0447-A | 0.39
01.050.0448-0 | 0.29
01.050.0448-A | 0.25
01.050.0449-0 | 2.48
01.050.0449-A | 2.15
01.050.0450-0 | 1.8
01.050.0450-A | 1.56
01.050.0451-0 | 0.89
01.050.0451-A | 0.77
01.050.0452-0 | 2.71
01.050.0452-A | 2.35
01.050.0453-0 | 2.51
01.050.0453-A | 2.18
01.050.0454-0 | 1.49
01.050.0454-A | 1.29
01.050.0455-0 | 2.51
01.050.0455-A | 2.18
01.050.0456-0 | 8.17
01.050.0456-A | 7.08
01.050.0457-0 | 6.81
01.050.0457-A | 5.9
01.050.0458-0 | 0.45
01.050.0458-A | 0.39
01.050.0459-0 | 0.29
01.050.0459-A | 0.25
01.050.0460-0 | 2.48
01.050.0460-A | 2.15
01.050.0461-0 | 1.8
01.050.0461-A | 1.56
01.050.0462-0 | 0.89
01.050.0462-A | 0.77
01.050.0463-0 | 4.56
01.050.0463-A | 3.95
01.050.0464-0 | 2.71
01.050.0464-A | 2.35
01.050.0465-0 | 2.51
01.050.0465-A | 2.18
01.050.0466-0 | 4.56
01.050.0466-A | 3.95
01.050.0467-0 | 8.17
01.050.0467-A | 7.08
01.050.0468-0 | 6.81
01.050.0468-A | 5.9
01.050.0469-0 | 4.98
01.050.0469-A | 4.31
01.050.0470-0 | 3.34
01.050.0470-A | 2.89
01.050.0471-0 | 2.53
01.050.0471-A | 2.19
01.050.0472-0 | 0.45
01.050.0472-A | 0.39
01.050.0473-0 | 0.29
01.050.0473-A | 0.25
01.050.0474-0 | 2.71
01.050.0474-A | 2.35
01.050.0475-0 | 1.8
01.050.0475-A | 1.56
01.050.0476-0 | 1.37
01.050.0476-A | 1.18
01.050.0478-0 | 4.56
01.050.0478-A | 3.95
01.050.0479-0 | 2.71
01.050.0479-A | 2.35
01.050.0480-0 | 2.51
01.050.0480-A | 2.18
01.050.0481-0 | 4.56
01.050.0481-A | 3.95
01.050.0482-0 | 8.17
01.050.0482-A | 7.08
01.050.0483-0 | 6.81
01.050.0483-A | 5.9
01.050.0484-0 | 4.98
01.050.0484-A | 4.31
01.050.0485-0 | 3.34
01.050.0485-A | 2.89
01.050.0486-0 | 2.53
01.050.0486-A | 2.19
01.050.0487-0 | 0.45
01.050.0487-A | 0.39
01.050.0488-0 | 0.29
01.050.0488-A | 0.25
01.050.0489-0 | 2.71
01.050.0489-A | 2.35
01.050.0490-0 | 1.8
01.050.0490-A | 1.56
01.050.0491-0 | 1.37
01.050.0491-A | 1.18
01.050.0493-0 | 5.45
01.050.0493-A | 4.72
01.050.0494-0 | 4.56
01.050.0494-A | 3.95
01.050.0495-0 | 2.71
01.050.0495-A | 2.35
01.050.0496-0 | 9.12
01.050.0496-A | 7.9
01.050.0497-0 | 6.81
01.050.0497-A | 5.9
01.050.0498-0 | 10.91
01.050.0498-A | 9.45
01.050.0499-0 | 6.64
01.050.0499-A | 5.75
01.050.0500-0 | 4.98
01.050.0500-A | 4.31
01.050.0501-0 | 3.34
01.050.0501-A | 2.89
01.050.0502-0 | 0.6
01.050.0502-A | 0.52
01.050.0503-0 | 0.45
01.050.0503-A | 0.39
01.050.0504-0 | 2.71
01.050.0504-A | 2.35
01.050.0505-0 | 1.8
01.050.0505-A | 1.56
01.050.0506-0 | 1.37
01.050.0506-A | 1.18
01.050.0508-0 | 4.18
01.050.0508-A | 3.62
01.050.0509-0 | 3.47
01.050.0509-A | 3.01
01.050.0510-0 | 2.1
01.050.0510-A | 1.82
01.050.0515-0 | 5.45
01.050.0515-A | 4.72
01.050.0516-0 | 4.56
01.050.0516-A | 3.95
01.050.0517-0 | 2.71
01.050.0517-A | 2.35
01.050.0518-0 | 9.12
01.050.0518-A | 7.9
01.050.0519-0 | 6.81
01.050.0519-A | 5.9
01.050.0520-0 | 10.91
01.050.0520-A | 9.45
01.050.0521-0 | 6.64
01.050.0521-A | 5.75
01.050.0522-0 | 4.98
01.050.0522-A | 4.31
01.050.0523-0 | 3.34
01.050.0523-A | 2.89
01.050.0524-0 | 0.61
01.050.0524-A | 0.52
01.050.0525-0 | 0.45
01.050.0525-A | 0.39
01.050.0526-0 | 2.71
01.050.0526-A | 2.35
01.050.0527-0 | 1.8
01.050.0527-A | 1.56
01.050.0528-0 | 1.37
01.050.0528-A | 1.18
01.050.0530-0 | 4.18
01.050.0530-A | 3.62
01.050.0531-0 | 3.47
01.050.0531-A | 3.01
01.050.0532-0 | 2.1
01.050.0532-A | 1.82
01.050.0537-0 | 28.65
01.050.0537-A | 24.82
01.050.0538-0 | 25.15
01.050.0538-A | 21.79
01.050.0539-0 | 21.64
01.050.0539-A | 18.75
01.050.0540-0 | 28.65
01.050.0540-A | 24.82
01.050.0541-0 | 25.15
01.050.0541-A | 21.79
01.050.0542-0 | 21.64
01.050.0542-A | 18.75
01.050.0543-0 | 28.65
01.050.0543-A | 24.82
01.050.0544-0 | 25.16
01.050.0544-A | 21.8
01.050.0545-0 | 22.57
01.050.0545-A | 19.56
01.050.0546-0 | 42.96
01.050.0546-A | 37.23
01.050.0547-0 | 25.16
01.050.0547-A | 21.8
01.050.0548-0 | 22.57
01.050.0548-A | 19.56
01.050.0549-0 | 25.09
01.050.0549-A | 21.74
01.050.0550-0 | 22.19
01.050.0550-A | 19.23
01.050.0551-0 | 18.67
01.050.0551-A | 16.18
01.050.0552-0 | 25.09
01.050.0552-A | 21.74
01.050.0553-0 | 22.19
01.050.0553-A | 19.23
01.050.0554-0 | 18.67
01.050.0554-A | 16.18
01.050.0600-0 | 52.62
01.050.0600-A | 45.6
01.050.0601-0 | 77.55
01.050.0601-A | 67.19
01.050.0602-0 | 110.78
01.050.0602-A | 95.99
01.050.0603-0 | 75.17
01.050.0603-A | 65.14
01.050.0604-0 | 110.78
01.050.0604-A | 95.99
01.050.0605-0 | 158.25
01.050.0605-A | 137.13
01.050.0606-0 | 52.62
01.050.0606-A | 45.6
01.050.0607-0 | 77.55
01.050.0607-A | 67.19
01.050.0608-0 | 110.78
01.050.0608-A | 95.99
01.050.0610-0 | 35.33
01.050.0610-A | 30.62
01.050.0611-0 | 16.54
01.050.0611-A | 14.33
01.050.0612-0 | 25.56
01.050.0612-A | 22.15
01.050.0613-0 | 181.99
01.050.0613-A | 157.7
01.050.0614-0 | 75.17
01.050.0614-A | 65.14
01.050.0615-0 | 110.78
01.050.0615-A | 95.99
01.050.0616-0 | 158.25
01.050.0616-A | 137.13
01.050.0617-0 | 20.52
01.050.0617-A | 17.78
01.050.0618-0 | 23.46
01.050.0618-A | 20.32
01.050.0619-0 | 29.32
01.050.0619-A | 25.4
01.050.0620-0 | 34.2
01.050.0620-A | 29.64
01.050.0621-0 | 39.09
01.050.0621-A | 33.87
01.050.0622-0 | 48.86
01.050.0622-A | 42.34
01.050.0623-0 | 96.71
01.050.0623-A | 96.71
01.050.0624-0 | 213.64
01.050.0624-A | 185.13
01.050.0625-0 | 28.92
01.050.0625-A | 28.92
01.050.0626-0 | 63.89
01.050.0626-A | 55.37
01.050.0627-0 | 30.82
01.050.0627-A | 26.71
01.050.0628-0 | 35.33
01.050.0628-A | 30.62
01.050.0629-0 | 44.35
01.050.0629-A | 38.43
01.050.0630-0 | 42.1
01.050.0630-A | 36.48
01.050.0631-0 | 48.11
01.050.0631-A | 41.69
01.050.0632-0 | 60.14
01.050.0632-A | 52.11
01.050.0633-0 | 15.69
01.050.0633-A | 13.6
01.050.0650-0 | 30.62
01.050.0650-A | 30.62
01.050.0651-0 | 67.65
01.050.0651-A | 58.63
01.050.0698-0 | 50.15
01.050.0698-A | 50.15
01.050.0699-0 | 110.78
01.050.0699-A | 95.99
01.050.0700-0 | 9261.12
01.050.0700-A | 8025.6
01.050.0701-0 | 13648.8
01.050.0701-A | 11825.44
01.050.0702-0 | 19497.28
01.050.0702-A | 16894.24
01.050.0703-0 | 13229.92
01.050.0703-A | 11464.64
01.050.0704-0 | 19497.28
01.050.0704-A | 16894.24
01.050.0705-0 | 27852
01.050.0705-A | 24134.88
01.050.0706-0 | 9261.12
01.050.0706-A | 8025.6
01.050.0707-0 | 13648.8
01.050.0707-A | 11825.44
01.050.0708-0 | 19497.28
01.050.0708-A | 16894.24
01.050.0710-0 | 6218.08
01.050.0710-A | 5389.12
01.050.0711-0 | 2911.04
01.050.0711-A | 2522.08
01.050.0712-0 | 4498.56
01.050.0712-A | 3898.4
01.050.0713-0 | 32030.24
01.050.0713-A | 27755.2
01.050.0714-0 | 13229.92
01.050.0714-A | 11464.64
01.050.0715-0 | 19497.28
01.050.0715-A | 16894.24
01.050.0716-0 | 27852
01.050.0716-A | 24134.88
01.050.0717-0 | 3611.52
01.050.0717-A | 3129.28
01.050.0718-0 | 4128.96
01.050.0718-A | 3576.32
01.050.0719-0 | 5160.32
01.050.0719-A | 4470.4
01.050.0720-0 | 6019.2
01.050.0720-A | 5216.64
01.050.0721-0 | 6879.84
01.050.0721-A | 5961.12
01.050.0722-0 | 8599.36
01.050.0722-A | 7451.84
01.050.0723-0 | 21276.2
01.050.0723-A | 21276.2
01.050.0724-0 | 37600.64
01.050.0724-A | 32582.88
01.050.0726-0 | 5424.32
01.050.0726-A | 4700.96
01.050.0727-0 | 6218.08
01.050.0727-A | 5389.12
01.050.0728-0 | 7805.6
01.050.0728-A | 6763.68
01.050.0729-0 | 7409.6
01.050.0729-A | 6420.48
01.050.0730-0 | 8467.36
01.050.0730-A | 7337.44
01.050.0731-0 | 10584.64
01.050.0731-A | 9171.36
01.050.0732-0 | 2761.44
01.050.0732-A | 2393.6
01.050.0735-0 | 6362.4
01.050.0735-A | 6362.4
01.050.0736-0 | 11244.64
01.050.0736-A | 9745.12
01.050.0740-0 | 11033
01.050.0740-A | 11033
01.050.0741-0 | 19497.28
01.050.0741-A | 16894.24
01.050.0750-0 | 6736.4
01.050.0750-A | 6736.4
01.050.0751-0 | 11906.4
01.050.0751-A | 10318.88
01.050.9999-0 | 3774
01.050.9999-A | 3464
01.051.9999-0 | 3774
01.051.9999-A | 3464
01.080.9999-0 | 164
01.080.9999-A | 164
01.090.9999-0 | 5458
01.090.9999-A | 4810
01.091.9999-0 | 5458
01.091.9999-A | 4810
01.092.9999-0 | 5458
01.092.9999-A | 4810
01.093.9999-0 | 5458
01.093.9999-A | 4810
02.001.0001-0 | 39.22
02.001.0001-A | 35.82
02.001.0002-0 | 32.3
02.001.0002-A | 28.9
02.001.0003-0 | 27.36
02.001.0003-A | 23.96
02.001.9999-0 | 4523
02.001.9999-A | 4018
02.002.0005-0 | 18.85
02.002.0005-A | 17.53
02.002.0006-0 | 24.58
02.002.0006-A | 22.79
02.002.0007-0 | 13.12
02.002.0007-A | 12.27
02.002.0010-0 | 23.52
02.002.0010-A | 22.2
02.002.0011-0 | 29.25
02.002.0011-A | 27.46
02.002.0012-0 | 17.8
02.002.0012-A | 16.94
02.002.9999-0 | 1134
02.002.9999-A | 1054
02.003.0001-1 | 58.56
02.003.0001-B | 53.88
02.003.9999-0 | 4313
02.003.9999-A | 3962
02.004.0001-0 | 310.94
02.004.0001-A | 275.71
02.004.0002-1 | 328.87
02.004.0002-B | 293.72
02.004.0003-0 | 317.22
02.004.0003-A | 282
02.004.0004-0 | 270.29
02.004.0004-A | 241.1
02.004.0005-0 | 295.31
02.004.0005-A | 266.61
02.004.0006-0 | 259.83
02.004.0006-A | 230.59
02.004.0007-0 | 340.37
02.004.0007-A | 302.75
02.004.0010-0 | 352.81
02.004.0010-A | 311.83
02.004.0012-0 | 1544.43
02.004.0012-A | 1426.83
02.004.0013-0 | 2775.57
02.004.0013-A | 2559.05
02.004.9999-0 | 4669
02.004.9999-A | 4178
02.006.0010-0 | 446
02.006.0010-A | 446
02.006.0015-0 | 446
02.006.0015-A | 446
02.006.0020-0 | 644.22
02.006.0020-A | 644.22
02.006.0025-0 | 644.22
02.006.0025-A | 644.22
02.006.0030-0 | 644.22
02.006.0030-A | 644.22
02.006.0050-0 | 867.22
02.006.0050-A | 867.22
02.006.9999-0 | 2051
02.006.9999-A | 2051
02.008.9999-0 | 1732
02.008.9999-A | 1732
02.009.9999-0 | 6530
02.009.9999-A | 5657
02.010.0001-0 | 209.63
02.010.0001-A | 186.59
02.010.0002-0 | 187.63
02.010.0002-A | 164.58
02.010.9999-0 | 5763
02.010.9999-A | 5083
02.011.0001-0 | 17.74
02.011.0001-A | 16.85
02.011.0002-0 | 10.37
02.011.0002-A | 9.47
02.011.0003-0 | 10.12
02.011.0003-A | 8.77
02.011.0010-0 | 0.6
02.011.0010-A | 0.6
02.011.0014-0 | 1.2
02.011.0014-A | 1.2
02.011.9999-0 | 4020
02.011.9999-A | 3780
02.015.0001-0 | 2539.67
02.015.0001-A | 2438.1
02.015.9999-0 | 3830
02.015.9999-A | 3660
02.016.0001-0 | 1282.65
02.016.0001-A | 1185
02.016.0003-0 | 7421.49
02.016.0003-A | 7003.38
02.016.0004-0 | 7627.03
02.016.0004-A | 7208.92
02.016.0006-0 | 8921.21
02.016.0006-A | 8503.1
02.016.0008-0 | 9622.81
02.016.0008-A | 9200.41
02.016.0010-0 | 10094.07
02.016.0010-A | 9671.67
02.016.9999-0 | 4610
02.016.9999-A | 4341
02.020.0001-0 | 256.1
02.020.0001-A | 235.87
02.020.0002-0 | 155.15
02.020.0002-A | 146.64
02.020.0003-0 | 94.31
02.020.0003-A | 90.89
02.020.0005-0 | 2.31
02.020.0005-A | 2.08
02.020.0007-0 | 198.56
02.020.0007-A | 177.23
02.020.0009-0 | 57.92
02.020.0009-A | 52.83
02.020.9999-0 | 5055
02.020.9999-A | 4672
02.025.0010-0 | 14505.9
02.025.0010-A | 12883.59
02.025.0012-0 | 13424.03
02.025.0012-A | 11801.72
02.025.0015-0 | 8314.36
02.025.0015-A | 7303.84
02.025.0020-0 | 28958.17
02.025.0020-A | 25615.74
02.025.0025-0 | 22154
02.025.0025-A | 19478.28
02.025.0030-0 | 18738.34
02.025.0030-A | 16397.82
02.025.9999-0 | 5859
02.025.9999-A | 5156
02.030.0005-0 | 57.41
02.030.0005-A | 51.67
02.030.0010-0 | 17.1
02.030.0010-A | 17.1
02.030.0020-0 | 40.64
02.030.0020-A | 40.64
02.030.0025-0 | 51.54
02.030.0025-A | 51.54
02.030.0035-0 | 32.95
02.030.0035-A | 32.95
02.030.0040-0 | 26.76
02.030.0040-A | 26.76
02.030.0045-0 | 104.07
02.030.0045-A | 104.07
02.030.0060-0 | 6.91
02.030.0060-A | 6.1
02.030.9999-0 | 1064
02.030.9999-A | 1029
02.050.0001-0 | 66.68
02.050.0001-A | 58.55
02.050.9999-0 | 1278
02.050.9999-A | 1122
03.001.0001-1 | 43.49
03.001.0001-B | 37.68
03.001.0002-1 | 55
03.001.0002-B | 47.65
03.001.0003-1 | 74.19
03.001.0003-B | 64.28
03.001.0004-1 | 99.78
03.001.0004-B | 86.44
03.001.0009-1 | 124.08
03.001.0009-B | 107.5
03.001.0010-0 | 95.94
03.001.0010-A | 83.12
03.001.0011-0 | 121.52
03.001.0011-A | 105.28
03.001.0012-0 | 140.71
03.001.0012-A | 121.91
03.001.0021-0 | 166.3
03.001.0021-A | 144.07
03.001.0022-0 | 191.88
03.001.0022-A | 166.24
03.001.0041-0 | 61.4
03.001.0041-A | 53.19
03.001.0042-0 | 71.63
03.001.0042-A | 62.06
03.001.0043-0 | 115.13
03.001.0043-A | 99.74
03.001.0044-0 | 140.71
03.001.0044-A | 121.91
03.001.0045-0 | 166.3
03.001.0045-A | 144.07
03.001.0047-0 | 70.35
03.001.0047-A | 60.95
03.001.0048-0 | 127.92
03.001.0048-A | 110.82
03.001.0049-0 | 191.88
03.001.0049-A | 166.24
03.001.0050-0 | 230.26
03.001.0050-A | 199.49
03.001.0051-0 | 268.64
03.001.0051-A | 232.73
03.001.0061-0 | 34.59
03.001.0061-A | 29.96
03.001.0065-1 | 92.12
03.001.0065-B | 79.81
03.001.0070-1 | 82.9
03.001.0070-B | 71.83
03.001.0071-1 | 31.13
03.001.0071-B | 26.97
03.001.0080-1 | 30.7
03.001.0080-B | 26.59
03.001.0085-1 | 41.57
03.001.0085-B | 36.01
03.001.0090-0 | 132.59
03.001.0090-A | 115.22
03.001.0095-0 | 31.46
03.001.0095-A | 27.26
03.001.0096-0 | 67.16
03.001.0096-A | 58.18
03.001.0098-0 | 6.39
03.001.0098-A | 5.54
03.001.0099-0 | 13.43
03.001.0099-A | 11.63
03.001.0100-0 | 53.72
03.001.0100-A | 46.54
03.001.0101-0 | 69.08
03.001.0101-A | 59.84
03.001.0102-0 | 92.1
03.001.0102-A | 79.79
03.001.0110-0 | 80.97
03.001.0110-A | 70.15
03.001.0111-0 | 147.11
03.001.0111-A | 127.45
03.001.9999-0 | 6924
03.001.9999-A | 5999
03.002.0001-1 | 128.47
03.002.0001-B | 117.36
03.002.9999-0 | 5677
03.002.9999-A | 5141
03.004.0001-1 | 156.64
03.004.0001-B | 135.71
03.004.0002-0 | 161.44
03.004.0002-A | 139.87
03.004.0003-0 | 167.51
03.004.0003-A | 145.13
03.004.0012-0 | 172.31
03.004.0012-A | 149.28
03.004.0013-0 | 180.3
03.004.0013-A | 156.21
03.004.0020-1 | 271.73
03.004.0020-B | 235.42
03.004.0021-0 | 280.04
03.004.0021-A | 242.62
03.004.0022-0 | 290.91
03.004.0022-A | 252.04
03.004.0023-0 | 298.91
03.004.0023-A | 258.96
03.004.0024-0 | 312.65
03.004.0024-A | 270.87
03.004.0025-0 | 89.51
03.004.0025-A | 77.55
03.004.0028-0 | 190.21
03.004.0028-A | 164.79
03.004.0030-0 | 204.67
03.004.0030-A | 177.32
03.004.0031-0 | 176.7
03.004.0031-A | 153.09
03.004.9999-0 | 6129
03.004.9999-A | 5310
03.005.0011-0 | 127.54
03.005.0011-A | 116.48
03.005.0013-0 | 144.44
03.005.0013-A | 133.11
03.005.0020-1 | 82.4
03.005.0020-B | 74.73
03.005.0021-0 | 84.89
03.005.0021-A | 76.98
03.005.0022-0 | 88.16
03.005.0022-A | 79.94
03.005.0023-0 | 90.63
03.005.0023-A | 82.19
03.005.0024-0 | 94.77
03.005.0024-A | 85.95
03.005.0025-0 | 46.97
03.005.0025-A | 45.43
03.005.0026-0 | 65.78
03.005.0026-A | 64.14
03.005.0030-1 | 95.62
03.005.0030-B | 87
03.005.0031-0 | 98.5
03.005.0031-A | 89.62
03.005.0032-0 | 102.33
03.005.0032-A | 93.09
03.005.0033-0 | 105.2
03.005.0033-A | 95.71
03.005.0034-0 | 109.98
03.005.0034-A | 100.05
03.005.0038-1 | 47.39
03.005.0038-B | 45.75
03.005.0039-0 | 35.77
03.005.0039-A | 34.3
03.005.0040-0 | 85.19
03.005.0040-A | 74.49
03.005.0041-0 | 65.69
03.005.0041-A | 57.78
03.005.0045-0 | 98.97
03.005.0045-A | 89.04
03.005.0046-0 | 189.2
03.005.0046-A | 173.34
03.005.9999-0 | 4472
03.005.9999-A | 4094
03.007.0004-B | 237.35
03.007.9999-0 | 4917
03.007.9999-A | 4505
03.008.0010-1 | 120.39
03.008.0010-B | 109.4
03.008.0011-0 | 123.98
03.008.0011-A | 112.67
03.008.0012-0 | 129.19
03.008.0012-A | 117.41
03.008.0013-0 | 132.51
03.008.0013-A | 120.43
03.008.0014-0 | 138.29
03.008.0014-A | 125.66
03.008.0020-1 | 362.25
03.008.0020-B | 330.77
03.008.0021-0 | 373.23
03.008.0021-A | 340.8
03.008.0022-0 | 387.72
03.008.0022-A | 354.03
03.008.0023-0 | 398.96
03.008.0023-A | 364.3
03.008.0024-0 | 416.7
03.008.0024-A | 380.49
03.008.0050-1 | 410.83
03.008.0050-B | 373.56
03.008.0051-0 | 423.58
03.008.0051-A | 385.16
03.008.0052-0 | 439.31
03.008.0052-A | 399.45
03.008.0053-0 | 452.06
03.008.0053-A | 411.05
03.008.0054-0 | 472.77
03.008.0054-A | 429.87
03.008.0060-1 | 927.8
03.008.0060-B | 846.78
03.008.0061-0 | 968.37
03.008.0061-A | 884.9
03.008.0062-0 | 1006.56
03.008.0062-A | 919.85
03.008.0063-0 | 1035.4
03.008.0063-A | 946.27
03.008.0064-0 | 1082.94
03.008.0064-A | 989.75
03.008.0080-1 | 246.49
03.008.0080-B | 224.13
03.008.0085-0 | 668.31
03.008.0085-A | 611.6
03.008.0090-1 | 72.31
03.008.0090-B | 65.72
03.008.0095-0 | 235.37
03.008.0095-A | 214.9
03.008.0120-1 | 318.18
03.008.0120-B | 291.94
03.008.0125-1 | 110.87
03.008.0125-B | 99.6
03.008.0150-1 | 445.17
03.008.0150-B | 410.07
03.008.9999-0 | 4178
03.008.9999-A | 3803
03.009.0002-1 | 35.81
03.009.0002-B | 31.03
03.009.0003-0 | 31.98
03.009.0003-A | 27.7
03.009.0004-0 | 57.56
03.009.0004-A | 49.87
03.009.0005-0 | 99.34
03.009.0005-A | 87.03
03.009.0006-0 | 102.36
03.009.0006-A | 89.67
03.009.0007-0 | 105.29
03.009.0007-A | 92.24
03.009.0008-0 | 108.33
03.009.0008-A | 94.91
03.009.0009-0 | 110.27
03.009.0009-A | 96.6
03.009.0015-0 | 121.99
03.009.0015-A | 106.84
03.009.0020-0 | 130
03.009.0020-A | 113.9
03.009.0025-0 | 137.56
03.009.0025-A | 120.53
03.009.0030-0 | 144.92
03.009.0030-A | 126.97
03.009.0035-0 | 156.14
03.009.0035-A | 136.8
03.009.0080-0 | 33.24
03.009.0080-A | 28.93
03.009.9999-0 | 6116
03.009.9999-A | 5352
03.010.0015-0 | 4.97
03.010.0015-A | 4.75
03.010.0016-0 | 2.66
03.010.0016-A | 2.57
03.010.0017-0 | 2.02
03.010.0017-A | 1.98
03.010.0018-0 | 4.72
03.010.0018-A | 4.45
03.010.0019-0 | 4.29
03.010.0019-A | 4.03
03.010.0020-0 | 9.32
03.010.0020-A | 9.1
03.010.0021-0 | 10.41
03.010.0021-A | 10.17
03.010.0022-0 | 11.13
03.010.0022-A | 10.88
03.010.0023-0 | 12.59
03.010.0023-A | 12.31
03.010.0024-0 | 14.16
03.010.0024-A | 13.85
03.010.0030-0 | 19
03.010.0030-A | 18.6
03.010.0035-0 | 25.06
03.010.0035-A | 24.54
03.010.0040-0 | 31.11
03.010.0040-A | 30.48
03.010.0045-0 | 37.16
03.010.0045-A | 36.42
03.010.0049-0 | 43.21
03.010.0049-A | 42.36
03.010.0100-0 | 21.44
03.010.0100-A | 20.12
03.010.0101-0 | 27.52
03.010.0101-A | 25.8
03.010.0105-0 | 10.85
03.010.0105-A | 10.42
03.010.0106-0 | 15.33
03.010.0106-A | 14.68
03.010.9999-0 | 3906
03.010.9999-A | 3776
03.011.0015-1 | 16.91
03.011.0015-B | 14.74
03.011.9999-0 | 6323
03.011.9999-A | 5511
03.012.0010-0 | 2.04
03.012.0010-A | 2.01
03.012.9999-0 | 3632
03.012.9999-A | 3575
03.013.0001-1 | 26.86
03.013.0001-B | 23.27
03.013.0002-0 | 31.98
03.013.0002-A | 27.7
03.013.0005-0 | 38.37
03.013.0005-A | 33.24
03.013.0006-0 | 32.23
03.013.0006-A | 27.92
03.013.9999-0 | 6949
03.013.9999-A | 6020
03.014.0005-0 | 9.58
03.014.0005-A | 8.52
03.014.0010-0 | 7.02
03.014.0010-A | 6.78
03.014.9999-0 | 3869
03.014.9999-A | 3579
03.015.0010-0 | 98.53
03.015.0010-A | 94.26
03.015.0012-0 | 106.46
03.015.0012-A | 101.13
03.015.0014-0 | 103.66
03.015.0014-A | 99.38
03.015.0016-0 | 108.77
03.015.0016-A | 103.82
03.015.0025-0 | 122.02
03.015.0025-A | 117.75
03.015.0026-0 | 127.14
03.015.0026-A | 122.18
03.015.9999-0 | 4884
03.015.9999-A | 4669
03.016.0005-1 | 13.64
03.016.0005-B | 13.05
03.016.0010-1 | 16.6
03.016.0010-B | 15.88
03.016.0015-1 | 5.39
03.016.0015-B | 5.16
03.016.0018-1 | 6.53
03.016.0018-B | 6.25
03.016.0020-1 | 16.72
03.016.0020-B | 16
03.016.0025-1 | 21.44
03.016.0025-B | 20.51
03.016.0050-1 | 6.28
03.016.0050-B | 6.01
03.016.0055-1 | 8.01
03.016.0055-B | 7.66
03.016.9999-0 | 4304
03.016.9999-A | 4124
03.020.0030-1 | 9.65
03.020.0030-B | 9.36
03.020.0035-1 | 11.09
03.020.0035-B | 10.75
03.020.0040-1 | 12.72
03.020.0040-B | 12.29
03.020.0045-1 | 15.86
03.020.0045-B | 15.34
03.020.0050-1 | 3.74
03.020.0050-B | 3.63
03.020.0052-1 | 4.25
03.020.0052-B | 4.12
03.020.0055-1 | 5.33
03.020.0055-B | 5.17
03.020.0057-1 | 6.51
03.020.0057-B | 6.32
03.020.0060-1 | 12.36
03.020.0060-B | 11.88
03.020.0065-1 | 14.23
03.020.0065-B | 13.67
03.020.0070-1 | 19.59
03.020.0070-B | 18.82
03.020.0075-1 | 30.2
03.020.0075-B | 29.03
03.020.0080-1 | 4.7
03.020.0080-B | 4.52
03.020.0085-1 | 5.38
03.020.0085-B | 5.17
03.020.0090-1 | 7.94
03.020.0090-B | 7.63
03.020.0100-1 | 11.59
03.020.0100-B | 11.13
03.020.0200-0 | 3.78
03.020.0200-A | 3.6
03.020.9999-0 | 3226
03.020.9999-A | 3117
03.021.0005-1 | 2.4
03.021.0005-B | 2.32
03.021.9999-0 | 3149
03.021.9999-A | 3051
03.022.0010-0 | 3.18
03.022.0010-A | 3.03
03.022.9999-0 | 3927
03.022.9999-A | 3751
03.023.0010-1 | 114.12
03.023.0010-B | 111.21
03.023.9999-0 | 4780
03.023.9999-A | 4647
03.025.0005-0 | 5.66
03.025.0005-A | 5.51
03.025.0010-0 | 4.86
03.025.0010-A | 4.79
03.025.0015-1 | 1.77
03.025.0015-B | 1.74
03.025.0020-0 | 2.08
03.025.0020-A | 2
03.025.0025-0 | 4.51
03.025.0025-A | 4.39
03.025.0027-0 | 6.71
03.025.0027-A | 6.53
03.025.0030-0 | 7.8
03.025.0030-A | 7.68
03.025.0031-0 | 5.51
03.025.0031-A | 5.29
03.025.0033-0 | 1.36
03.025.0033-A | 1.3
03.025.0035-0 | 1.28
03.025.0035-A | 1.24
03.025.0036-0 | 1.22
03.025.0036-A | 1.2
03.025.0037-0 | 1.49
03.025.0037-A | 1.46
03.025.0038-0 | 1.37
03.025.0038-A | 1.34
03.025.0039-0 | 2.77
03.025.0039-A | 2.75
03.025.0040-0 | 1.95
03.025.0040-A | 1.84
03.025.9999-0 | 3872
03.025.9999-A | 3766
03.026.0010-0 | 4.18
03.026.0010-A | 4.13
03.026.0015-0 | 4.43
03.026.0015-A | 4.35
03.026.0020-0 | 7.92
03.026.0020-A | 7.82
03.026.9999-0 | 4830
03.026.9999-A | 4759
03.030.0150-0 | 3.07
03.030.0150-A | 2.95
03.030.0155-0 | 2.73
03.030.0155-A | 2.65
03.030.0159-0 | 1.46
03.030.0159-A | 1.4
03.030.9999-0 | 3569
03.030.9999-A | 3437
03.036.0200-0 | 6.76
03.036.0200-A | 6.5
03.036.0205-0 | 9.65
03.036.0205-A | 9.28
03.036.0210-0 | 10
03.036.0210-A | 9.62
03.036.0215-0 | 13.94
03.036.0215-A | 13.4
03.036.9999-0 | 3736
03.036.9999-A | 3591
03.037.9999-0 | 4994
03.037.9999-A | 4679
03.038.0009-0 | 7.36
03.038.0009-A | 6.97
03.038.0010-0 | 8.51
03.038.0010-A | 8.1
03.038.0011-0 | 9.6
03.038.0011-A | 9.19
03.038.0012-0 | 10.71
03.038.0012-A | 10.28
03.038.0013-0 | 11.71
03.038.0013-A | 11.26
03.038.0014-0 | 12.56
03.038.0014-A | 12.11
03.038.0015-0 | 13.45
03.038.0015-A | 12.98
03.038.0016-0 | 14.18
03.038.0016-A | 13.7
03.038.0017-0 | 14.82
03.038.0017-A | 14.32
03.038.0018-0 | 15.4
03.038.0018-A | 14.89
03.038.0019-0 | 17.78
03.038.0019-A | 17.18
03.038.9999-0 | 4352
03.038.9999-A | 4127
03.040.0001-0 | 4.6
03.040.0001-A | 4.55
03.040.0002-0 | 5.37
03.040.0002-A | 5.32
03.040.0003-0 | 6.14
03.040.0003-A | 6.08
03.040.0004-0 | 6.9
03.040.0004-A | 6.83
03.040.0005-0 | 7.69
03.040.0005-A | 7.61
03.040.0006-0 | 8.44
03.040.0006-A | 8.36
03.040.0007-0 | 9.23
03.040.0007-A | 9.14
03.040.0008-0 | 9.95
03.040.0008-A | 9.85
03.040.0009-0 | 10.79
03.040.0009-A | 10.68
03.040.0010-0 | 11.57
03.040.0010-A | 11.45
03.040.0011-0 | 12.34
03.040.0011-A | 12.22
03.040.0012-0 | 13.1
03.040.0012-A | 12.97
03.040.0013-0 | 13.8
03.040.0013-A | 13.67
03.040.0014-0 | 14.59
03.040.0014-A | 14.44
03.040.0015-0 | 15.47
03.040.0015-A | 15.32
03.040.0016-0 | 16.25
03.040.0016-A | 16.09
03.040.0017-0 | 16.89
03.040.0017-A | 16.73
03.040.0018-0 | 17.59
03.040.0018-A | 17.42
03.040.0019-0 | 18.61
03.040.0019-A | 18.43
03.040.0020-0 | 19.16
03.040.0020-A | 18.97
03.040.0021-0 | 20.06
03.040.0021-A | 19.86
03.040.0022-0 | 20.71
03.040.0022-A | 20.51
03.040.0023-0 | 21.76
03.040.0023-A | 21.55
03.040.0024-0 | 8.48
03.040.0024-A | 8.41
03.040.0025-0 | 9.78
03.040.0025-A | 9.7
03.040.0026-0 | 11.14
03.040.0026-A | 11.05
03.040.0027-0 | 12.41
03.040.0027-A | 12.31
03.040.0028-0 | 13.8
03.040.0028-A | 13.69
03.040.0029-0 | 15.04
03.040.0029-A | 14.91
03.040.0030-0 | 16.37
03.040.0030-A | 16.23
03.040.0031-0 | 17.78
03.040.0031-A | 17.64
03.040.0032-0 | 19.07
03.040.0032-A | 18.91
03.040.0033-0 | 20.33
03.040.0033-A | 20.16
03.040.0034-0 | 21.76
03.040.0034-A | 21.58
03.040.0035-0 | 23.12
03.040.0035-A | 22.93
03.040.0036-0 | 24.34
03.040.0036-A | 24.14
03.040.0037-0 | 25.69
03.040.0037-A | 25.48
03.040.0038-0 | 27.2
03.040.0038-A | 26.98
03.040.0039-0 | 28.46
03.040.0039-A | 28.22
03.040.0040-0 | 29.84
03.040.0040-A | 29.59
03.040.0041-0 | 30.84
03.040.0041-A | 30.58
03.040.0042-0 | 32.45
03.040.0042-A | 32.18
03.040.0043-0 | 33.63
03.040.0043-A | 33.36
03.040.0044-0 | 34.9
03.040.0044-A | 34.61
03.040.0045-0 | 36.27
03.040.0045-A | 35.97
03.040.0046-0 | 37.76
03.040.0046-A | 37.44
03.040.9999-0 | 4096
03.040.9999-A | 4055
03.045.9999-0 | 6526
03.045.9999-A | 5704
03.046.9999-0 | 4097
03.046.9999-A | 3993
03.047.9999-0 | 3627
03.047.9999-A | 3592
04.005.0003-0 | 0.48
04.005.0003-A | 0.46
04.005.0004-0 | 0.6
04.005.0004-A | 0.59
04.005.0005-0 | 0.69
04.005.0005-A | 0.67
04.005.0006-1 | 0.8
04.005.0006-B | 0.78
04.005.0007-0 | 0.97
04.005.0007-A | 0.94
04.005.0011-0 | 1.2
04.005.0011-A | 1.17
04.005.0012-1 | 1.61
04.005.0012-B | 1.57
04.005.0013-0 | 2.42
04.005.0013-A | 2.36
04.005.0014-0 | 4.84
04.005.0014-A | 4.72
04.005.0015-0 | 0.41
04.005.0015-A | 0.4
04.005.0016-0 | 0.53
04.005.0016-A | 0.52
04.005.0017-0 | 0.6
04.005.0017-A | 0.59
04.005.0018-0 | 0.7
04.005.0018-A | 0.69
04.005.0019-0 | 0.84
04.005.0019-A | 0.83
04.005.0020-0 | 1.04
04.005.0020-A | 1.02
04.005.0021-0 | 1.4
04.005.0021-A | 1.37
04.005.0022-0 | 2.1
04.005.0022-A | 2.07
04.005.0023-0 | 4.2
04.005.0023-A | 4.12
04.005.0100-0 | 0.63
04.005.0100-A | 0.6
04.005.0101-0 | 0.8
04.005.0101-A | 0.76
04.005.0102-0 | 0.91
04.005.0102-A | 0.87
04.005.0103-0 | 1.07
04.005.0103-A | 1.02
04.005.0104-0 | 1.28
04.005.0104-A | 1.22
04.005.0105-0 | 1.6
04.005.0105-A | 1.52
04.005.0106-0 | 2.14
04.005.0106-A | 2.04
04.005.0107-0 | 3.24
04.005.0107-A | 3.09
04.005.0108-0 | 6.43
04.005.0108-A | 6.13
04.005.0120-0 | 0.46
04.005.0120-A | 0.44
04.005.0121-0 | 0.58
04.005.0121-A | 0.56
04.005.0122-0 | 0.65
04.005.0122-A | 0.63
04.005.0123-1 | 0.76
04.005.0123-B | 0.74
04.005.0124-0 | 0.92
04.005.0124-A | 0.89
04.005.0125-0 | 1.15
04.005.0125-A | 1.12
04.005.0126-0 | 1.54
04.005.0126-A | 1.5
04.005.0127-0 | 2.3
04.005.0127-A | 2.24
04.005.0128-0 | 4.61
04.005.0128-A | 4.49
04.005.0140-0 | 0.39
04.005.0140-A | 0.39
04.005.0141-0 | 0.5
04.005.0141-A | 0.49
04.005.0142-0 | 0.58
04.005.0142-A | 0.57
04.005.0143-1 | 0.67
04.005.0143-B | 0.66
04.005.0144-0 | 0.81
04.005.0144-A | 0.79
04.005.0145-0 | 1
04.005.0145-A | 0.98
04.005.0146-0 | 1.34
04.005.0146-A | 1.31
04.005.0147-0 | 2.05
04.005.0147-A | 2.01
04.005.0148-0 | 4.03
04.005.0148-A | 3.95
04.005.0160-0 | 0.31
04.005.0160-A | 0.3
04.005.0161-0 | 0.37
04.005.0161-A | 0.36
04.005.0162-0 | 0.44
04.005.0162-A | 0.43
04.005.0163-0 | 0.5
04.005.0163-A | 0.49
04.005.0164-0 | 0.6
04.005.0164-A | 0.59
04.005.0165-0 | 0.76
04.005.0165-A | 0.75
04.005.0166-0 | 1
04.005.0166-A | 0.99
04.005.0167-0 | 1.52
04.005.0167-A | 1.5
04.005.0168-0 | 3.04
04.005.0168-A | 2.98
04.005.0170-0 | 0.26
04.005.0170-A | 0.26
04.005.0171-0 | 0.34
04.005.0171-A | 0.34
04.005.0172-0 | 0.44
04.005.0172-A | 0.44
04.005.0180-0 | 6.3
04.005.0180-A | 5.82
04.005.0300-0 | 18.55
04.005.0300-A | 17.88
04.005.0350-1 | 1.14
04.005.0350-B | 1.13
04.005.0495-0 | 10.14
04.005.0495-A | 9.45
04.005.0501-0 | 10.65
04.005.0501-A | 9.93
04.005.0502-0 | 11.18
04.005.0502-A | 10.43
04.005.0503-0 | 11.74
04.005.0503-A | 10.95
04.005.0504-0 | 12.3
04.005.0504-A | 11.47
04.005.0505-0 | 12.93
04.005.0505-A | 12.06
04.005.0506-0 | 13.6
04.005.0506-A | 12.68
04.005.0507-0 | 14.27
04.005.0507-A | 13.3
04.005.0508-0 | 14.96
04.005.0508-A | 13.95
04.005.9999-0 | 3052
04.005.9999-A | 2856
04.006.0008-1 | 21.47
04.006.0008-B | 19.32
04.006.0009-0 | 15.78
04.006.0009-A | 14.05
04.006.0010-0 | 16.74
04.006.0010-A | 15.02
04.006.0012-0 | 29.79
04.006.0012-A | 26.76
04.006.0013-1 | 34.19
04.006.0013-B | 30.39
04.006.0014-1 | 61.44
04.006.0014-B | 54.58
04.006.0020-0 | 150.97
04.006.0020-A | 134.01
04.006.9999-0 | 3922
04.006.9999-A | 3520
04.007.0015-0 | 38.41
04.007.0015-A | 36.21
04.007.0016-0 | 42.44
04.007.0016-A | 40
04.007.0017-0 | 48.23
04.007.0017-A | 45.45
04.007.0018-0 | 55.95
04.007.0018-A | 52.73
04.007.0019-0 | 63.66
04.007.0019-A | 60
04.007.0050-0 | 66.2
04.007.0050-A | 59.49
04.007.9999-0 | 3919
04.007.9999-A | 3661
04.008.0020-0 | 122.52
04.008.0020-A | 108.82
04.008.0021-0 | 125.32
04.008.0021-A | 110.67
04.008.9999-0 | 4500
04.008.9999-A | 4001
04.009.0022-0 | 47.6
04.009.0022-A | 42.72
04.009.0023-0 | 61.88
04.009.0023-A | 55.53
04.009.9999-0 | 4076
04.009.9999-A | 3671
04.010.0045-0 | 0.7
04.010.0045-A | 0.67
04.010.0046-0 | 0.65
04.010.0046-A | 0.62
04.010.0047-0 | 0.67
04.010.0047-A | 0.65
04.010.9999-0 | 2768
04.010.9999-A | 2665
04.011.0051-1 | 7.32
04.011.0051-B | 7.02
04.011.0052-1 | 5.16
04.011.0052-B | 4.97
04.011.0053-1 | 4.52
04.011.0053-B | 4.37
04.011.0054-1 | 4.18
04.011.0054-B | 4.04
04.011.0055-1 | 4.03
04.011.0055-B | 3.9
04.011.0056-1 | 2.73
04.011.0056-B | 2.64
04.011.0057-1 | 3.22
04.011.0057-B | 3.16
04.011.0058-1 | 2.62
04.011.0058-B | 2.57
04.011.9999-0 | 3561
04.011.9999-A | 3451
04.012.0071-1 | 6.06
04.012.0071-B | 5.83
04.012.0072-1 | 4.09
04.012.0072-B | 3.96
04.012.0073-1 | 3.45
04.012.0073-B | 3.35
04.012.0074-1 | 3.1
04.012.0074-B | 3.03
04.012.0075-1 | 2.96
04.012.0075-B | 2.89
04.012.0076-1 | 1.87
04.012.0076-B | 1.83
04.012.0077-1 | 2.45
04.012.0077-B | 2.42
04.012.0078-1 | 1.96
04.012.0078-B | 1.94
04.012.9999-0 | 3824
04.012.9999-A | 3726
04.013.0015-0 | 50.75
04.013.0015-A | 46.76
04.013.9999-0 | 2964
04.013.9999-A | 2714
04.014.0091-1 | 33.18
04.014.0091-B | 29.19
04.014.0095-0 | 223
04.014.0095-A | 223
04.014.0100-0 | 656.96
04.014.0100-A | 656.96
04.014.0112-0 | 11.77
04.014.0112-A | 11.77
04.014.0116-0 | 17.66
04.014.0116-A | 17.66
04.014.0118-0 | 17.66
04.014.0118-A | 17.66
04.014.9999-0 | 4598
04.014.9999-A | 4387
04.015.0100-0 | 0.85
04.015.0100-A | 0.85
04.015.0101-0 | 0.64
04.015.0101-A | 0.64
04.015.0105-0 | 0.95
04.015.0105-A | 0.95
04.015.0106-0 | 0.69
04.015.0106-A | 0.69
04.015.0110-0 | 1.06
04.015.0110-A | 1.06
04.015.0111-0 | 0.74
04.015.0111-A | 0.74
04.015.9999-0 | 3316
04.015.9999-A | 3316
04.018.0010-0 | 0.29
04.018.0010-A | 0.28
04.018.0012-0 | 27.28
04.018.0012-A | 25.86
04.018.0015-0 | 0.66
04.018.0015-A | 0.63
04.018.0020-1 | 0.44
04.018.0020-B | 0.42
04.018.0025-0 | 0.26
04.018.0025-A | 0.25
04.018.0030-0 | 0.46
04.018.0030-A | 0.44
04.018.9999-0 | 2452
04.018.9999-A | 2340
04.020.0122-0 | 0.08
04.020.0122-A | 0.08
04.020.0126-0 | 0.43
04.020.0126-A | 0.41
04.020.0131-0 | 0.53
04.020.0131-A | 0.52
04.020.0136-0 | 2.27
04.020.0136-A | 2.21
04.020.9999-0 | 4508
04.020.9999-A | 4380
04.021.0010-0 | 0.48
04.021.0010-A | 0.43
04.021.0015-0 | 9.39
04.021.0015-A | 8.39
04.021.0020-0 | 7.14
04.021.0020-A | 6.38
04.021.0025-0 | 98.18
04.021.0025-A | 89.06
04.021.9999-0 | 3887
04.021.9999-A | 3515
04.025.0200-0 | 10456.66
04.025.0200-A | 9783.56
04.025.0205-0 | 14635.99
04.025.0205-A | 13613.58
04.025.0210-0 | 18763.42
04.025.0210-A | 17397.76
04.025.0215-0 | 23570.14
04.025.0215-A | 21652.23
04.025.9999-0 | 4347
04.025.9999-A | 4029
05.001.0001-0 | 174.69
05.001.0001-A | 151.34
05.001.0002-1 | 241.88
05.001.0002-B | 209.55
05.001.0005-0 | 101.44
05.001.0005-A | 87.88
05.001.0006-0 | 51.17
05.001.0006-A | 44.33
05.001.0007-0 | 6.39
05.001.0007-A | 5.54
05.001.0008-0 | 19.18
05.001.0008-A | 16.62
05.001.0009-0 | 15.35
05.001.0009-A | 13.29
05.001.0010-0 | 11.99
05.001.0010-A | 10.39
05.001.0011-0 | 8.51
05.001.0011-A | 7.38
05.001.0012-0 | 34.54
05.001.0012-A | 29.92
05.001.0013-0 | 17.39
05.001.0013-A | 15.07
05.001.0014-0 | 6.39
05.001.0014-A | 5.54
05.001.0015-0 | 12.48
05.001.0015-A | 10.81
05.001.0016-0 | 17.39
05.001.0016-A | 15.07
05.001.0017-0 | 16.63
05.001.0017-A | 14.4
05.001.0018-0 | 8.95
05.001.0018-A | 7.75
05.001.0019-0 | 47.33
05.001.0019-A | 41
05.001.0020-0 | 7.8
05.001.0020-A | 6.76
05.001.0021-0 | 19.18
05.001.0021-A | 16.62
05.001.0022-0 | 19.18
05.001.0022-A | 16.62
05.001.0023-0 | 65.51
05.001.0023-A | 56.75
05.001.0024-0 | 80.06
05.001.0024-A | 69.36
05.001.0025-0 | 127.28
05.001.0025-A | 110.27
05.001.0027-0 | 297.17
05.001.0027-A | 257.46
05.001.0031-0 | 19.18
05.001.0031-A | 16.62
05.001.0033-0 | 242.14
05.001.0033-A | 209.78
05.001.0035-0 | 5.62
05.001.0035-A | 4.87
05.001.0039-0 | 10.23
05.001.0039-A | 8.86
05.001.0040-0 | 6.08
05.001.0040-A | 5.27
05.001.0041-0 | 11.11
05.001.0041-A | 9.62
05.001.0042-0 | 7.79
05.001.0042-A | 6.75
05.001.0043-0 | 13.4
05.001.0043-A | 11.61
05.001.0044-0 | 10.37
05.001.0044-A | 8.99
05.001.0045-0 | 9.21
05.001.0045-A | 7.97
05.001.0046-0 | 6.45
05.001.0046-A | 5.59
05.001.0047-0 | 9.95
05.001.0047-A | 8.62
05.001.0048-0 | 8.38
05.001.0048-A | 7.26
05.001.0049-0 | 22.83
05.001.0049-A | 19.78
05.001.0050-0 | 25.94
05.001.0050-A | 22.47
05.001.0051-0 | 51.88
05.001.0051-A | 44.95
05.001.0052-0 | 23.78
05.001.0052-A | 20.6
05.001.0055-0 | 8.95
05.001.0055-A | 7.75
05.001.0056-0 | 2516.73
05.001.0056-A | 2180.43
05.001.0057-0 | 75.5
05.001.0057-A | 65.41
05.001.0058-0 | 126.04
05.001.0058-A | 109.2
05.001.0059-0 | 13.43
05.001.0059-A | 11.63
05.001.0060-0 | 7.03
05.001.0060-A | 6.09
05.001.0061-0 | 15.35
05.001.0061-A | 13.29
05.001.0062-0 | 4.47
05.001.0062-A | 3.87
05.001.0063-0 | 15.99
05.001.0063-A | 13.85
05.001.0064-0 | 26.86
05.001.0064-A | 23.27
05.001.0065-0 | 5.75
05.001.0065-A | 4.98
05.001.0066-0 | 17.27
05.001.0066-A | 14.96
05.001.0067-0 | 12.79
05.001.0067-A | 11.08
05.001.0068-0 | 25.58
05.001.0068-A | 22.16
05.001.0069-0 | 11.51
05.001.0069-A | 9.97
05.001.0070-0 | 4.47
05.001.0070-A | 3.87
05.001.0071-0 | 44.13
05.001.0071-A | 38.23
05.001.0072-0 | 2.55
05.001.0072-A | 2.21
05.001.0073-0 | 4.47
05.001.0073-A | 3.87
05.001.0074-0 | 3.83
05.001.0074-A | 3.32
05.001.0075-0 | 8.95
05.001.0075-A | 7.75
05.001.0076-0 | 6.39
05.001.0076-A | 5.54
05.001.0077-0 | 43.23
05.001.0077-A | 37.46
05.001.0078-0 | 1.59
05.001.0078-A | 1.38
05.001.0079-0 | 4.79
05.001.0079-A | 4.15
05.001.0080-0 | 10.23
05.001.0080-A | 8.86
05.001.0081-0 | 0.89
05.001.0081-A | 0.77
05.001.0082-0 | 8.95
05.001.0082-A | 7.75
05.001.0083-0 | 6.39
05.001.0083-A | 5.54
05.001.0084-0 | 7.03
05.001.0084-A | 6.09
05.001.0085-0 | 29.42
05.001.0085-A | 25.49
05.001.0086-0 | 19.18
05.001.0086-A | 16.62
05.001.0087-0 | 2.55
05.001.0087-A | 2.21
05.001.0088-0 | 7.03
05.001.0088-A | 6.09
05.001.0089-0 | 7.03
05.001.0089-A | 6.09
05.001.0090-0 | 5.75
05.001.0090-A | 4.98
05.001.0095-0 | 1.27
05.001.0095-A | 1.1
05.001.0100-0 | 26.91
05.001.0100-A | 23.31
05.001.0105-0 | 27.79
05.001.0105-A | 24.08
05.001.0106-0 | 30.2
05.001.0106-A | 26.16
05.001.0123-0 | 16.11
05.001.0123-A | 13.96
05.001.0124-0 | 0.21
05.001.0124-A | 0.18
05.001.0125-0 | 32.57
05.001.0125-A | 28.22
05.001.0126-0 | 65.46
05.001.0126-A | 56.71
05.001.0127-0 | 159.84
05.001.0127-A | 138.48
05.001.0128-0 | 74.67
05.001.0128-A | 65.03
05.001.0130-0 | 11.69
05.001.0130-A | 10.13
05.001.0131-0 | 9.13
05.001.0131-A | 7.91
05.001.0132-0 | 1.91
05.001.0132-A | 1.66
05.001.0133-0 | 22.25
05.001.0133-A | 19.27
05.001.0134-0 | 18.08
05.001.0134-A | 15.67
05.001.0135-0 | 19.18
05.001.0135-A | 16.62
05.001.0136-0 | 8.31
05.001.0136-A | 7.2
05.001.0137-0 | 11.51
05.001.0137-A | 9.97
05.001.0138-0 | 4.41
05.001.0138-A | 3.82
05.001.0141-0 | 16.63
05.001.0141-A | 14.4
05.001.0142-0 | 14.07
05.001.0142-A | 12.19
05.001.0143-0 | 6.39
05.001.0143-A | 5.54
05.001.0144-0 | 4.41
05.001.0144-A | 3.82
05.001.0145-0 | 15.22
05.001.0145-A | 13.18
05.001.0146-0 | 30.44
05.001.0146-A | 26.37
05.001.0147-0 | 12.79
05.001.0147-A | 11.08
05.001.0148-0 | 4.22
05.001.0148-A | 3.65
05.001.0149-0 | 5.11
05.001.0149-A | 4.43
05.001.0155-0 | 259.43
05.001.0155-A | 224.76
05.001.0158-0 | 127.92
05.001.0158-A | 110.82
05.001.0160-0 | 1.7
05.001.0160-A | 1.47
05.001.0162-0 | 51.17
05.001.0162-A | 44.33
05.001.0163-0 | 47.69
05.001.0163-A | 41.31
05.001.0164-0 | 25.87
05.001.0164-A | 22.42
05.001.0168-0 | 4.6
05.001.0168-A | 3.98
05.001.0169-0 | 76.44
05.001.0169-A | 68.16
05.001.0170-0 | 14.71
05.001.0170-A | 12.74
05.001.0171-0 | 17.9
05.001.0171-A | 15.51
05.001.0172-0 | 21.1
05.001.0172-A | 18.28
05.001.0173-0 | 30.06
05.001.0173-A | 26.04
05.001.0177-0 | 37.09
05.001.0177-A | 32.14
05.001.0178-0 | 47.33
05.001.0178-A | 41
05.001.0179-0 | 62.04
05.001.0179-A | 53.75
05.001.0182-0 | 0.7
05.001.0182-A | 0.6
05.001.0183-0 | 0.51
05.001.0183-A | 0.44
05.001.0185-0 | 1.15
05.001.0185-A | 0.99
05.001.0186-0 | 0.76
05.001.0186-A | 0.66
05.001.0187-0 | 17.65
05.001.0187-A | 15.29
05.001.0188-0 | 0.19
05.001.0188-A | 0.16
05.001.0189-0 | 0.12
05.001.0189-A | 0.11
05.001.0195-0 | 19.18
05.001.0195-A | 16.62
05.001.0196-0 | 14.71
05.001.0196-A | 12.74
05.001.0205-0 | 0.85
05.001.0205-A | 0.74
05.001.0206-0 | 0.63
05.001.0206-A | 0.55
05.001.0250-0 | 25.58
05.001.0250-A | 22.16
05.001.0300-0 | 95.96
05.001.0300-A | 89.36
05.001.0301-0 | 80.17
05.001.0301-A | 74.43
05.001.0305-0 | 76.75
05.001.0305-A | 66.49
05.001.0310-0 | 31.38
05.001.0310-A | 27.18
05.001.0315-0 | 50.57
05.001.0315-A | 43.81
05.001.0320-0 | 127.92
05.001.0320-A | 110.82
05.001.0325-0 | 1.91
05.001.0325-A | 1.66
05.001.0350-0 | 9.04
05.001.0350-A | 7.83
05.001.0360-0 | 4.47
05.001.0360-A | 3.87
05.001.0365-0 | 5.96
05.001.0365-A | 5.16
05.001.0366-0 | 4.17
05.001.0366-A | 3.61
05.001.0370-0 | 8.34
05.001.0370-A | 7.23
05.001.0375-0 | 2.5
05.001.0375-A | 2.16
05.001.0380-0 | 3.72
05.001.0380-A | 3.22
05.001.0385-0 | 5.21
05.001.0385-A | 4.51
05.001.0386-0 | 4.47
05.001.0386-A | 3.87
05.001.0387-0 | 4.47
05.001.0387-A | 3.87
05.001.0388-0 | 10.13
05.001.0388-A | 8.78
05.001.0389-0 | 8.94
05.001.0389-A | 7.74
05.001.0391-0 | 8.34
05.001.0391-A | 7.23
05.001.0392-0 | 5.96
05.001.0392-A | 5.16
05.001.0393-0 | 4.17
05.001.0393-A | 3.61
05.001.0400-0 | 1.4
05.001.0400-A | 1.21
05.001.0402-0 | 18.54
05.001.0402-A | 16.07
05.001.0405-0 | 51.17
05.001.0405-A | 44.33
05.001.0410-0 | 5.21
05.001.0410-A | 4.51
05.001.0415-0 | 5.66
05.001.0415-A | 4.9
05.001.0450-0 | 234.76
05.001.0450-A | 203.8
05.001.0455-0 | 352.14
05.001.0455-A | 305.7
05.001.0460-0 | 511.63
05.001.0460-A | 444.17
05.001.0465-0 | 704.28
05.001.0465-A | 611.41
05.001.0600-0 | 17.65
05.001.0600-A | 15.29
05.001.0601-0 | 43.8
05.001.0601-A | 37.95
05.001.0602-0 | 219.02
05.001.0602-A | 189.76
05.001.0603-0 | 73
05.001.0603-A | 63.25
05.001.0605-0 | 73
05.001.0605-A | 63.25
05.001.0606-0 | 146.01
05.001.0606-A | 126.5
05.001.0607-0 | 10.05
05.001.0607-A | 9.08
05.001.0608-0 | 12.03
05.001.0608-A | 11.02
05.001.0609-0 | 12.64
05.001.0609-A | 11.54
05.001.0612-0 | 15.13
05.001.0612-A | 13.75
05.001.0613-0 | 29.15
05.001.0613-A | 26.39
05.001.0615-0 | 25.58
05.001.0615-A | 22.16
05.001.0616-0 | 57.56
05.001.0616-A | 49.87
05.001.0618-0 | 1.15
05.001.0618-A | 1.11
05.001.0620-0 | 8.82
05.001.0620-A | 7.64
05.001.0621-0 | 17.65
05.001.0621-A | 15.29
05.001.0622-0 | 35.3
05.001.0622-A | 30.59
05.001.0623-0 | 79.44
05.001.0623-A | 68.82
05.001.0680-0 | 6.17
05.001.0680-A | 5.35
05.001.0690-0 | 10.59
05.001.0690-A | 9.17
05.001.0700-0 | 17.27
05.001.0700-A | 14.96
05.001.0750-0 | 19.18
05.001.0750-A | 16.62
05.001.0755-0 | 5.5
05.001.0755-A | 4.85
05.001.0758-0 | 1.81
05.001.0758-A | 1.57
05.001.0800-0 | 42.85
05.001.0800-A | 37.12
05.001.0802-0 | 43.92
05.001.0802-A | 38.05
05.001.0805-0 | 50.34
05.001.0805-A | 43.62
05.001.0810-0 | 52.49
05.001.0810-A | 45.47
05.001.0815-0 | 65.34
05.001.0815-A | 56.61
05.001.0820-0 | 25.73
05.001.0820-A | 23.22
05.001.0825-0 | 26.46
05.001.0825-A | 23.95
05.001.0840-0 | 22.99
05.001.0840-A | 20.48
05.001.0845-0 | 29.71
05.001.0845-A | 26.5
05.001.0850-0 | 8.44
05.001.0850-A | 7.81
05.001.0876-0 | 15.95
05.001.0876-A | 13.82
05.001.0900-0 | 0.67
05.001.0900-A | 0.59
05.001.0950-0 | 9.53
05.001.0950-A | 8.26
05.001.0955-0 | 15.27
05.001.0955-A | 13.23
05.001.0960-0 | 19.1
05.001.0960-A | 16.55
05.001.9999-0 | 6723
05.001.9999-A | 5840
05.002.0001-0 | 106.97
05.002.0001-A | 97.51
05.002.0002-0 | 181.86
05.002.0002-A | 165.76
05.002.0003-1 | 245.87
05.002.0003-B | 224.3
05.002.0004-0 | 417.98
05.002.0004-A | 381.31
05.002.0005-1 | 15.58
05.002.0005-B | 14.24
05.002.0006-1 | 23.13
05.002.0006-B | 21.1
05.002.0007-0 | 18.31
05.002.0007-A | 16.73
05.002.0008-0 | 27.17
05.002.0008-A | 24.8
05.002.0009-1 | 16.67
05.002.0009-B | 15.19
05.002.0010-1 | 20.86
05.002.0010-B | 19.01
05.002.0011-0 | 29.17
05.002.0011-A | 26.59
05.002.0012-0 | 36.51
05.002.0012-A | 33.28
05.002.0013-0 | 562.31
05.002.0013-A | 512
05.002.0014-0 | 7.72
05.002.0014-A | 7.05
05.002.0015-0 | 80.7
05.002.0015-A | 73.56
05.002.0016-0 | 71.31
05.002.0016-A | 65
05.002.0030-0 | 27.22
05.002.0030-A | 26.63
05.002.0031-0 | 26.2
05.002.0031-A | 23.64
05.002.0050-0 | 10.5
05.002.0050-A | 9.58
05.002.0055-0 | 39.88
05.002.0055-A | 35.44
05.002.0060-0 | 41.86
05.002.0060-A | 38.03
05.002.0061-0 | 253.1
05.002.0061-A | 231.26
05.002.0062-0 | 33.08
05.002.0062-A | 31.28
05.002.0063-0 | 29.84
05.002.0063-A | 28.76
05.002.0065-0 | 1.68
05.002.0065-A | 1.49
05.002.0070-0 | 338.19
05.002.0070-A | 325.2
05.002.0075-0 | 345.51
05.002.0075-A | 326.56
05.002.0081-0 | 36.28
05.002.0081-A | 33.54
05.002.0082-0 | 40.2
05.002.0082-A | 36.97
05.002.0083-0 | 40.82
05.002.0083-A | 37.54
05.002.0084-0 | 44.63
05.002.0084-A | 40.84
05.002.0085-0 | 46.92
05.002.0085-A | 42.86
05.002.0086-0 | 48.11
05.002.0086-A | 43.98
05.002.0087-0 | 52.39
05.002.0087-A | 47.7
05.002.0088-0 | 56.49
05.002.0088-A | 51.4
05.002.0089-0 | 64.2
05.002.0089-A | 58.32
05.002.0090-0 | 69.8
05.002.0090-A | 63.41
05.002.0091-0 | 77.11
05.002.0091-A | 69.91
05.002.0092-0 | 104.82
05.002.0092-A | 96.48
05.002.0093-0 | 150.01
05.002.0093-A | 138.73
05.002.0100-0 | 180.68
05.002.0100-A | 164.56
05.002.0101-0 | 184.54
05.002.0101-A | 168.43
05.002.0102-0 | 277.27
05.002.0102-A | 251.46
05.002.0105-0 | 314.64
05.002.0105-A | 294.55
05.002.0106-0 | 329.96
05.002.0106-A | 308.34
05.002.9999-0 | 4387
05.002.9999-A | 4017
05.003.0010-1 | 57.56
05.003.0010-B | 49.87
05.003.0011-0 | 101.03
05.003.0011-A | 90.48
05.003.0015-1 | 43.46
05.003.0015-B | 40.61
05.003.0016-1 | 62.39
05.003.0016-B | 58.54
05.003.0017-1 | 81.24
05.003.0017-B | 76.48
05.003.0020-0 | 120.22
05.003.0020-A | 107.1
05.003.0021-0 | 139.14
05.003.0021-A | 125.04
05.003.0022-0 | 157.99
05.003.0022-A | 142.98
05.003.0040-1 | 83.25
05.003.0040-B | 74.39
05.003.0041-0 | 112.96
05.003.0041-A | 102.72
05.003.0042-0 | 126.72
05.003.0042-A | 115.01
05.003.0043-0 | 147.38
05.003.0043-A | 133.43
05.003.0044-0 | 168.89
05.003.0044-A | 152.74
05.003.0045-0 | 182.27
05.003.0045-A | 164.65
05.003.0046-0 | 221.71
05.003.0046-A | 199.9
05.003.0047-0 | 251.69
05.003.0047-A | 226.68
05.003.0048-0 | 293.22
05.003.0048-A | 263.79
05.003.0049-0 | 355.6
05.003.0049-A | 319.51
05.003.0050-0 | 104.65
05.003.0050-A | 95.14
05.003.0051-0 | 131.89
05.003.0051-A | 120.66
05.003.0052-0 | 145.64
05.003.0052-A | 132.94
05.003.0053-0 | 166.3
05.003.0053-A | 151.37
05.003.0054-0 | 187.81
05.003.0054-A | 170.67
05.003.0055-0 | 201.19
05.003.0055-A | 182.59
05.003.0056-0 | 240.64
05.003.0056-A | 217.83
05.003.0057-0 | 270.61
05.003.0057-A | 244.62
05.003.0058-0 | 312.14
05.003.0058-A | 281.73
05.003.0059-0 | 374.52
05.003.0059-A | 337.44
05.003.0060-0 | 123.57
05.003.0060-A | 113.07
05.003.0061-0 | 150.57
05.003.0061-A | 138.43
05.003.0062-0 | 164.5
05.003.0062-A | 150.88
05.003.0063-0 | 185.15
05.003.0063-A | 169.31
05.003.0064-0 | 206.67
05.003.0064-A | 188.61
05.003.0065-0 | 220.05
05.003.0065-A | 200.52
05.003.0066-0 | 259.49
05.003.0066-A | 235.77
05.003.0067-0 | 289.46
05.003.0067-A | 262.56
05.003.0068-0 | 331
05.003.0068-A | 299.67
05.003.0069-0 | 393.38
05.003.0069-A | 355.38
05.003.0070-0 | 142.42
05.003.0070-A | 131.01
05.003.0080-0 | 400.68
05.003.0080-A | 359.84
05.003.0081-0 | 419.6
05.003.0081-A | 377.78
05.003.0082-0 | 438.45
05.003.0082-A | 395.72
05.003.0090-0 | 465.62
05.003.0090-A | 406.34
05.003.0091-0 | 484.54
05.003.0091-A | 424.28
05.003.0092-0 | 503.39
05.003.0092-A | 442.21
05.003.0150-0 | 75.55
05.003.0150-A | 66.7
05.003.0151-0 | 106.5
05.003.0151-A | 96.27
05.003.0152-0 | 119.02
05.003.0152-A | 107.31
05.003.0154-0 | 137.75
05.003.0154-A | 123.8
05.003.0155-0 | 157.3
05.003.0155-A | 141.15
05.003.0156-0 | 169.47
05.003.0156-A | 151.85
05.003.0157-0 | 205.31
05.003.0157-A | 183.49
05.003.0158-0 | 232.51
05.003.0158-A | 207.51
05.003.0159-0 | 270.15
05.003.0159-A | 240.72
05.003.0161-0 | 326.8
05.003.0161-A | 290.7
05.003.0162-0 | 99.52
05.003.0162-A | 90
05.003.0163-0 | 125.43
05.003.0163-A | 114.2
05.003.0164-0 | 137.94
05.003.0164-A | 125.24
05.003.0165-0 | 156.67
05.003.0165-A | 141.74
05.003.0166-0 | 176.22
05.003.0166-A | 159.08
05.003.0167-0 | 188.39
05.003.0167-A | 169.78
05.003.0168-0 | 224.23
05.003.0168-A | 201.43
05.003.0169-0 | 251.43
05.003.0169-A | 225.44
05.003.0170-0 | 289.08
05.003.0170-A | 258.66
05.003.0171-0 | 345.72
05.003.0171-A | 308.64
05.003.0172-0 | 118.44
05.003.0172-A | 107.94
05.003.0173-0 | 144.28
05.003.0173-A | 132.14
05.003.0174-0 | 156.8
05.003.0174-A | 143.18
05.003.0175-0 | 175.52
05.003.0175-A | 159.68
05.003.0176-0 | 195.08
05.003.0176-A | 177.02
05.003.0177-0 | 207.25
05.003.0177-A | 187.72
05.003.0178-0 | 243.08
05.003.0178-A | 219.37
05.003.0180-0 | 270.29
05.003.0180-A | 243.38
05.003.0181-0 | 307.93
05.003.0181-A | 276.6
05.003.0182-0 | 364.57
05.003.0182-A | 326.58
05.003.0183-0 | 137.29
05.003.0183-A | 125.88
05.003.0195-0 | 367.66
05.003.0195-A | 326.83
05.003.9999-0 | 4590
05.003.9999-A | 4150
05.004.0010-0 | 3.35
05.004.0010-A | 3.13
05.004.0025-0 | 28.56
05.004.0025-A | 24.74
05.004.0026-0 | 79.98
05.004.0026-A | 69.29
05.004.0027-0 | 44.56
05.004.0027-A | 38.6
05.004.0028-0 | 22.85
05.004.0028-A | 19.79
05.004.0030-0 | 8.71
05.004.0030-A | 8.19
05.004.0035-0 | 1093.97
05.004.0035-A | 953.07
05.004.0040-0 | 7.95
05.004.0040-A | 7.34
05.004.0045-0 | 23.84
05.004.0045-A | 22.1
05.004.0050-0 | 20.4
05.004.0050-A | 18.11
05.004.0055-0 | 266.52
05.004.0055-A | 238.53
05.004.0060-0 | 14.04
05.004.0060-A | 12.73
05.004.0065-0 | 3.19
05.004.0065-A | 2.77
05.004.0070-0 | 2.52
05.004.0070-A | 2.24
05.004.0080-0 | 20.86
05.004.0080-A | 20.29
05.004.0081-0 | 15.08
05.004.0081-A | 14.52
05.004.0083-0 | 27.26
05.004.0083-A | 26.55
05.004.0084-0 | 19.57
05.004.0084-A | 18.85
05.004.0085-0 | 43.37
05.004.0085-A | 41.69
05.004.0086-0 | 35.68
05.004.0086-A | 33.99
05.004.0090-0 | 258.54
05.004.0090-A | 230.66
05.004.9999-0 | 5227
05.004.9999-A | 4745
05.005.0001-1 | 16.9
05.005.0001-B | 15.07
05.005.0002-0 | 15.68
05.005.0002-A | 13.85
05.005.0003-1 | 39.15
05.005.0003-B | 36.92
05.005.0004-0 | 45.17
05.005.0004-A | 40.8
05.005.0005-1 | 8.36
05.005.0005-B | 7.94
05.005.0006-1 | 13.5
05.005.0006-B | 13.08
05.005.0007-0 | 10.84
05.005.0007-A | 10.38
05.005.0012-1 | 2.33
05.005.0012-B | 2.33
05.005.0013-0 | 1.16
05.005.0013-A | 1.16
05.005.0014-0 | 0.77
05.005.0014-A | 0.77
05.005.0015-0 | 0.58
05.005.0015-A | 0.58
05.005.0018-0 | 56.47
05.005.0018-A | 51.1
05.005.0019-0 | 96.66
05.005.0019-A | 85.92
05.005.0020-0 | 401.18
05.005.0020-A | 368.64
05.005.0025-0 | 73.02
05.005.0025-A | 69.64
05.005.0030-0 | 45.33
05.005.0030-A | 41.95
05.005.0035-0 | 40.42
05.005.0035-A | 37.04
05.005.0040-0 | 37.98
05.005.0040-A | 34.6
05.005.0046-0 | 4.35
05.005.0046-A | 4.01
05.005.0050-0 | 14.25
05.005.0050-A | 12.98
05.005.0053-0 | 89.82
05.005.0053-A | 84.64
05.005.0055-0 | 112.23
05.005.0055-A | 101.44
05.005.9999-0 | 5121
05.005.9999-A | 4780
05.006.0001-1 | 4
05.006.0001-B | 4
05.006.0002-1 | 8
05.006.0002-B | 8
05.006.0003-0 | 1458.29
05.006.0003-A | 1458.29
05.006.0004-0 | 1458.29
05.006.0004-A | 1458.29
05.006.0010-0 | 62.4
05.006.0010-A | 62.4
05.006.0015-0 | 86.4
05.006.0015-A | 86.4
05.006.9999-0 | 1204
05.006.9999-A | 1204
05.007.0001-1 | 132.11
05.007.0001-B | 132.11
05.007.0002-1 | 294
05.007.0002-B | 294
05.007.0007-0 | 21.78
05.007.0007-A | 21.78
05.007.0015-0 | 265.32
05.007.0015-A | 265.32
05.007.9999-0 | 3704
05.007.9999-A | 3704
05.008.0001-0 | 5.11
05.008.0001-A | 4.43
05.008.0002-0 | 24.33
05.008.0002-A | 21.07
05.008.0003-0 | 2349.94
05.008.0003-A | 2035.93
05.008.0004-0 | 421.08
05.008.0004-A | 370.33
05.008.0005-0 | 604.82
05.008.0005-A | 529.36
05.008.0006-0 | 2.05
05.008.0006-A | 1.78
05.008.0008-1 | 0.42
05.008.0008-B | 0.36
05.008.0009-0 | 0.12
05.008.0009-A | 0.11
05.008.0010-0 | 34860.89
05.008.0010-A | 31146.27
05.008.0012-0 | 183719.42
05.008.0012-A | 166404.61
05.008.0013-0 | 3050.14
05.008.0013-A | 2642.81
05.008.9999-0 | 8067
05.008.9999-A | 7053
05.009.0002-0 | 42.31
05.009.0002-A | 41.63
05.009.0003-0 | 52.44
05.009.0003-A | 51.08
05.009.0004-0 | 126.15
05.009.0004-A | 124.14
05.009.0010-0 | 189.14
05.009.0010-A | 189.14
05.009.0015-0 | 225.09
05.009.0015-A | 225.09
05.009.9999-0 | 1056
05.009.9999-A | 1044
05.010.0001-0 | 0.58
05.010.0001-A | 0.55
05.010.0005-0 | 4.3
05.010.0005-A | 3.92
05.010.0006-0 | 2.97
05.010.0006-A | 2.58
05.010.0020-0 | 2.98
05.010.0020-A | 2.98
05.010.0021-0 | 0.13
05.010.0021-A | 0.13
05.010.9999-0 | 4179
05.010.9999-A | 3951
05.011.0001-0 | 50.72
05.011.0001-A | 46.99
05.011.0002-0 | 23.32
05.011.0002-A | 21.46
05.011.0006-0 | 64
05.011.0006-A | 58.98
05.011.9999-0 | 4764
05.011.9999-A | 4343
05.012.0001-0 | 227.21
05.012.0001-A | 227.21
05.012.0005-0 | 228.8
05.012.0005-A | 228.8
05.012.9999-0 | 1271
05.012.9999-A | 1271
05.013.0001-0 | 24.62
05.013.0001-A | 22.06
05.013.0002-0 | 47.91
05.013.0002-A | 43.17
05.013.0003-0 | 4.34
05.013.0003-A | 3.76
05.013.9999-0 | 5932
05.013.9999-A | 5267
05.014.0001-0 | 373.86
05.014.0001-A | 373.86
05.014.0005-0 | 455.55
05.014.0005-A | 455.55
05.014.0009-0 | 484.86
05.014.0009-A | 484.86
05.014.0015-0 | 848.85
05.014.0015-A | 848.85
05.014.0020-0 | 935.49
05.014.0020-A | 935.49
05.014.0023-0 | 1266.58
05.014.0023-A | 1266.58
05.014.0025-0 | 1561.77
05.014.0025-A | 1561.77
05.014.9999-0 | 2965
05.014.9999-A | 2965
05.015.0030-0 | 46484.18
05.015.0030-A | 46038.81
05.015.0031-0 | 40330.16
05.015.0031-A | 39886.78
05.015.0032-0 | 37231.93
05.015.0032-A | 36789.41
05.015.0033-0 | 33171.79
05.015.0033-A | 32730.33
05.015.0034-0 | 29261.64
05.015.0034-A | 28821.25
05.015.0040-0 | 22048.25
05.015.0040-A | 21689.11
05.015.0041-0 | 13663.76
05.015.0041-A | 13375.54
05.015.0045-0 | 26323.25
05.015.0045-A | 25964.11
05.015.0046-0 | 16188.76
05.015.0046-A | 15900.54
05.015.0050-0 | 249.35
05.015.0050-A | 241.27
05.015.0055-0 | 261.8
05.015.0055-A | 253.73
05.015.0060-0 | 261.49
05.015.0060-A | 253.42
05.015.0065-0 | 330.51
05.015.0065-A | 320.36
05.015.0070-0 | 342.97
05.015.0070-A | 332.82
05.015.0075-0 | 342.65
05.015.0075-A | 332.51
05.015.9999-0 | 1927
05.015.9999-A | 1892
05.016.0005-0 | 127.01
05.016.0005-A | 123.42
05.016.0006-0 | 177.41
05.016.0006-A | 173.82
05.016.9999-0 | 2281
05.016.9999-A | 2125
05.017.9999-0 | 3837
05.017.9999-A | 3600
05.018.9999-0 | 4136
05.018.9999-A | 3971
05.020.0005-0 | 61.5
05.020.0005-A | 60.62
05.020.0007-0 | 87.57
05.020.0007-A | 85.82
05.020.0010-0 | 36.31
05.020.0010-A | 35.44
05.020.0012-0 | 49.89
05.020.0012-A | 48.14
05.020.0013-0 | 84.76
05.020.0013-A | 82.78
05.020.0014-0 | 89.68
05.020.0014-A | 87.3
05.020.0015-1 | 7.9
05.020.0015-B | 7.77
05.020.0020-0 | 13.56
05.020.0020-A | 13.05
05.020.0025-0 | 22.23
05.020.0025-A | 21.16
05.020.0030-0 | 31.49
05.020.0030-A | 29.79
05.020.9999-0 | 5201
05.020.9999-A | 5062
05.021.0030-0 | 15.48
05.021.0030-A | 15.3
05.021.0050-0 | 18.74
05.021.0050-A | 18.54
05.021.0055-0 | 20.06
05.021.0055-A | 19.86
05.021.0060-0 | 21.32
05.021.0060-A | 21.12
05.021.0065-0 | 22.81
05.021.0065-A | 22.61
05.021.0070-0 | 24.07
05.021.0070-A | 23.87
05.021.0075-0 | 25.38
05.021.0075-A | 25.18
05.021.0090-0 | 10.58
05.021.0090-A | 10.38
05.021.0095-0 | 11.89
05.021.0095-A | 11.69
05.021.0100-0 | 63.54
05.021.0100-A | 63.12
05.021.0105-0 | 32.4
05.021.0105-A | 32.4
05.021.9999-0 | 1635
05.021.9999-A | 1621
05.022.0015-0 | 4.58
05.022.0015-A | 4.47
05.022.0016-0 | 4.64
05.022.0016-A | 4.51
05.022.0018-0 | 3.48
05.022.0018-A | 3.39
05.022.0020-0 | 3.52
05.022.0020-A | 3.42
05.022.0030-0 | 6.53
05.022.0030-A | 6.41
05.022.0031-0 | 6.96
05.022.0031-A | 6.77
05.022.0033-0 | 5.22
05.022.0033-A | 5.09
05.022.0035-0 | 5.28
05.022.0035-A | 5.14
05.022.9999-0 | 3444
05.022.9999-A | 3356
05.025.0025-1 | 69.71
05.025.0025-B | 64.05
05.025.0026-0 | 66.22
05.025.0026-A | 60.85
05.025.0027-1 | 87.14
05.025.0027-B | 80.06
05.025.0028-0 | 82.78
05.025.0028-A | 76.06
05.025.0029-1 | 117.35
05.025.0029-B | 107.91
05.025.0030-0 | 111.48
05.025.0030-A | 102.52
05.025.0031-1 | 198.81
05.025.0031-B | 182.3
05.025.0032-0 | 188.87
05.025.0032-A | 173.19
05.025.0033-1 | 265.06
05.025.0033-B | 243.05
05.025.0034-0 | 251.8
05.025.0034-A | 230.9
05.025.0035-1 | 344.65
05.025.0035-B | 316.04
05.025.0036-0 | 327.42
05.025.0036-A | 300.23
05.025.0041-1 | 25.84
05.025.0041-B | 24.37
05.025.0042-0 | 29.71
05.025.0042-A | 28.03
05.025.0043-1 | 34.48
05.025.0043-B | 32.6
05.025.0044-0 | 39.65
05.025.0044-A | 37.49
05.025.0045-1 | 56
05.025.0045-B | 52.38
05.025.0046-0 | 64.4
05.025.0046-A | 60.24
05.025.0047-1 | 105.35
05.025.0047-B | 97.77
05.025.0048-0 | 121.16
05.025.0048-A | 112.44
05.025.0049-0 | 4.38
05.025.0049-A | 4.1
05.025.0050-0 | 4.82
05.025.0050-A | 4.52
05.025.0051-0 | 5.23
05.025.0051-A | 4.91
05.025.0052-0 | 6.06
05.025.0052-A | 5.69
05.025.0053-0 | 7.52
05.025.0053-A | 7.08
05.025.9999-0 | 4347
05.025.9999-A | 4030
05.026.0001-0 | 3.5
05.026.0001-A | 3.15
05.026.0002-0 | 4.28
05.026.0002-A | 3.87
05.026.0003-0 | 5.58
05.026.0003-A | 5.06
05.026.0004-0 | 7.02
05.026.0004-A | 6.4
05.026.9999-0 | 3432
05.026.9999-A | 3110
05.027.0001-0 | 5.03
05.027.0001-A | 4.47
05.027.0003-0 | 6.56
05.027.0003-A | 5.83
05.027.0005-0 | 10.15
05.027.0005-A | 9.01
05.027.0007-0 | 14.18
05.027.0007-A | 12.58
05.027.0009-0 | 16.65
05.027.0009-A | 14.83
05.027.0011-0 | 21.49
05.027.0011-A | 19.22
05.027.9999-0 | 1322
05.027.9999-A | 1174
05.028.0001-0 | 9.42
05.028.0001-A | 9.42
05.028.0002-0 | 10.52
05.028.0002-A | 10.52
05.028.0003-0 | 11.21
05.028.0003-A | 11.21
05.028.0004-0 | 11.63
05.028.0004-A | 11.63
05.028.0005-0 | 12.39
05.028.0005-A | 12.39
05.028.0006-0 | 14.06
05.028.0006-A | 14.06
05.028.0007-0 | 15.08
05.028.0007-A | 15.08
05.028.0008-0 | 16.36
05.028.0008-A | 16.36
05.028.9999-0 | 1730
05.028.9999-A | 1730
05.030.0001-0 | 0.07
05.030.0001-A | 0.07
05.030.0005-0 | 0.36
05.030.0005-A | 0.36
05.030.9999-0 | 912
05.030.9999-A | 912
05.032.0001-0 | 248.33
05.032.0001-A | 232.94
05.032.9999-0 | 5208
05.032.9999-A | 4838
05.033.0001-0 | 147.16
05.033.0001-A | 140.32
05.033.0002-0 | 172.75
05.033.0002-A | 162.49
05.033.0003-0 | 76.75
05.033.0003-A | 66.49
05.033.9999-0 | 5027
05.033.9999-A | 4589
05.035.0001-0 | 23.1
05.035.0001-A | 21.92
05.035.0002-0 | 18.6
05.035.0002-A | 17.57
05.035.0003-0 | 32.38
05.035.0003-A | 30.65
05.035.0004-0 | 31.47
05.035.0004-A | 29.99
05.035.0005-0 | 37.89
05.035.0005-A | 35.92
05.035.0006-0 | 38.59
05.035.0006-A | 36.13
05.035.0007-0 | 53.27
05.035.0007-A | 51.71
05.035.0008-0 | 31.62
05.035.0008-A | 30.58
05.035.0009-0 | 153.88
05.035.0009-A | 147.88
05.035.0010-0 | 20.02
05.035.0010-A | 19.03
05.035.0011-0 | 117.3
05.035.0011-A | 114.68
05.035.0012-0 | 37.62
05.035.0012-A | 36.52
05.035.0013-0 | 102.2
05.035.0013-A | 91.57
05.035.0015-0 | 7.84
05.035.0015-A | 7.12
05.035.0016-0 | 18.65
05.035.0016-A | 17.03
05.035.0019-0 | 1028.78
05.035.0019-A | 948.08
05.035.0020-0 | 39.95
05.035.0020-A | 36.68
05.035.0021-0 | 51.78
05.035.0021-A | 47.91
05.035.0025-0 | 24.15
05.035.0025-A | 21.91
05.035.9999-0 | 6767
05.035.9999-A | 6341
05.038.0001-0 | 163.81
05.038.0001-A | 156.97
05.038.9999-0 | 3884
05.038.9999-A | 3721
05.039.0001-0 | 36.18
05.039.0001-A | 33.94
05.039.0005-0 | 33.13
05.039.0005-A | 30.58
05.039.0010-0 | 37.29
05.039.0010-A | 34.32
05.039.9999-0 | 1161
05.039.9999-A | 1081
05.040.0870-0 | 14.62
05.040.0870-A | 12.97
05.040.9999-0 | 7280
05.040.9999-A | 6477
05.041.0875-0 | 25
05.041.0875-A | 25
05.041.9999-0 | 6878
05.041.9999-A | 6878
05.042.0880-0 | 3.99
05.042.0880-A | 3.63
05.042.0881-0 | 1.53
05.042.0881-A | 1.36
05.042.0882-0 | 1.94
05.042.0882-A | 1.73
05.042.9999-0 | 9147
05.042.9999-A | 8215
05.050.0001-0 | 420.08
05.050.0001-A | 416.54
05.050.0003-0 | 497.74
05.050.0003-A | 494.2
05.050.0008-0 | 2097.05
05.050.0008-A | 2092.34
05.050.9999-0 | 3677
05.050.9999-A | 3655
05.051.0010-0 | 0.25
05.051.0010-A | 0.25
05.051.9999-0 | 1155
05.051.9999-A | 1138
05.054.0001-0 | 24.15
05.054.0001-A | 23.67
05.054.0003-0 | 24.15
05.054.0003-A | 23.67
05.054.0015-0 | 46.33
05.054.0015-A | 45.85
05.054.0025-0 | 630
05.054.0025-A | 630
05.054.0030-0 | 43.47
05.054.0030-A | 42.45
05.054.0035-0 | 57.59
05.054.0035-A | 56.57
05.054.0040-0 | 1744.61
05.054.0040-A | 1741.07
05.054.0045-0 | 2073.4
05.054.0045-A | 2071.84
05.054.0050-0 | 2321.1
05.054.0050-A | 2298.8
05.054.0055-0 | 349.87
05.054.0055-A | 348.03
05.054.9999-0 | 5388
05.054.9999-A | 5330
05.055.0010-0 | 65.59
05.055.0010-A | 63.55
05.055.0020-0 | 196.52
05.055.0020-A | 194.48
05.055.0022-0 | 133.08
05.055.0022-A | 131.04
05.055.0024-0 | 201.84
05.055.0024-A | 199.8
05.055.0030-0 | 84.28
05.055.0030-A | 82.86
05.055.0040-0 | 99.01
05.055.0040-A | 97.59
05.055.9999-0 | 4534
05.055.9999-A | 4464
05.056.0001-0 | 42.08
05.056.0001-A | 41.27
05.056.0002-0 | 12.56
05.056.0002-A | 11.95
05.056.9999-0 | 5620
05.056.9999-A | 5394
05.057.0010-0 | 53
05.057.0010-A | 51.82
05.057.0015-0 | 504.24
05.057.0015-A | 503.76
05.057.0020-0 | 51.92
05.057.0020-A | 50.74
05.057.9999-0 | 1083
05.057.9999-A | 1059
05.058.0010-0 | 0.94
05.058.0010-A | 0.83
05.058.0011-0 | 0.89
05.058.0011-A | 0.78
05.058.0020-0 | 1.17
05.058.0020-A | 1.14
05.058.0030-0 | 1.73
05.058.0030-A | 1.56
05.058.9999-0 | 4397
05.058.9999-A | 4024
05.060.9999-0 | 1510
05.060.9999-A | 1308
05.075.0005-0 | 103.04
05.075.0005-A | 95.22
05.075.0006-0 | 131.89
05.075.0006-A | 122.2
05.075.0007-1 | 81.66
05.075.0007-B | 76.58
05.075.0008-0 | 106.02
05.075.0008-A | 100.46
05.075.9999-0 | 5649
05.075.9999-A | 5267
05.077.0001-0 | 163.79
05.077.0001-A | 150.72
05.077.0010-0 | 291.37
05.077.0010-A | 270.55
05.077.9999-0 | 5254
05.077.9999-A | 4850
05.080.0020-0 | 46.45
05.080.0020-A | 43.13
05.080.0025-0 | 49.53
05.080.0025-A | 46.21
05.080.0030-0 | 63.75
05.080.0030-A | 60.43
05.080.0040-0 | 63.37
05.080.0040-A | 58.56
05.080.0045-0 | 67.21
05.080.0045-A | 62.41
05.080.0050-0 | 80.66
05.080.0050-A | 75.86
05.080.0060-0 | 75.54
05.080.0060-A | 69.71
05.080.0065-0 | 78.42
05.080.0065-A | 72.59
05.080.0070-0 | 92.83
05.080.0070-A | 87
05.080.9999-0 | 3567
05.080.9999-A | 3313
05.081.0010-0 | 52.51
05.081.0010-A | 48.8
05.081.0012-0 | 55.59
05.081.0012-A | 51.87
05.081.0015-0 | 69.81
05.081.0015-A | 66.09
05.081.0017-0 | 73.97
05.081.0017-A | 68.66
05.081.0020-0 | 77.82
05.081.0020-A | 72.5
05.081.0022-0 | 91.27
05.081.0022-A | 85.95
05.081.0025-0 | 87.24
05.081.0025-A | 80.82
05.081.0027-0 | 90.12
05.081.0027-A | 83.7
05.081.0029-0 | 104.53
05.081.0029-A | 98.11
05.081.0031-0 | 24.46
05.081.0031-A | 24.13
05.081.0032-0 | 43.12
05.081.0032-A | 42.61
05.081.0033-0 | 62.36
05.081.0033-A | 61.68
05.081.0050-0 | 36.28
05.081.0050-A | 35.83
05.081.0051-0 | 55.05
05.081.0051-A | 54.39
05.081.0052-0 | 87.51
05.081.0052-A | 86.58
05.081.9999-0 | 3769
05.081.9999-A | 3592
05.082.0001-0 | 58.97
05.082.0001-A | 53.61
05.082.9999-0 | 1255
05.082.9999-A | 1141
05.085.0010-1 | 161.66
05.085.0010-B | 147.69
05.085.0011-0 | 201.71
05.085.0011-A | 184.76
05.085.0012-0 | 166.41
05.085.0012-A | 151.64
05.085.0013-1 | 200.89
05.085.0013-B | 183.32
05.085.0014-0 | 109.12
05.085.0014-A | 97.57
05.085.0015-0 | 111.04
05.085.0015-A | 99.06
05.085.0016-1 | 134.65
05.085.0016-B | 122.9
05.085.0017-0 | 168.31
05.085.0017-A | 153.63
05.085.0018-0 | 141.38
05.085.0018-A | 129.05
05.085.0019-0 | 181.78
05.085.0019-A | 165.92
05.085.0020-0 | 91.2
05.085.0020-A | 81.57
05.085.0021-0 | 92.96
05.085.0021-A | 82.99
05.085.9999-0 | 6551
05.085.9999-A | 5914
05.090.0001-0 | 107.64
05.090.0001-A | 97.03
05.090.0002-0 | 119.41
05.090.0002-A | 108.8
05.090.9999-0 | 5724
05.090.9999-A | 5150
05.095.0001-0 | 148.92
05.095.0001-A | 138.52
05.095.0002-1 | 83.34
05.095.0002-B | 75.23
05.095.9999-0 | 5250
05.095.9999-A | 4771
05.097.0001-0 | 49.93
05.097.0001-A | 44.8
05.097.9999-0 | 1245
05.097.9999-A | 1115
05.098.0002-0 | 32.95
05.098.0002-A | 32.39
05.098.9999-0 | 6495
05.098.9999-A | 6357
05.099.0001-1 | 76.67
05.099.0001-B | 70.41
05.099.0002-1 | 38.19
05.099.0002-B | 36.7
05.099.0003-0 | 47.84
05.099.0003-A | 45.93
05.099.0004-1 | 93.97
05.099.0004-B | 88.1
05.099.9999-0 | 4821
05.099.9999-A | 4543
05.100.0900-0 | 21.95
05.100.0900-A | 21.95
05.100.9999-0 | 4477
05.100.9999-A | 4138
05.102.9999-0 | 1174
05.102.9999-A | 1130
05.103.9999-0 | 3065
05.103.9999-A | 3065
05.105.0002-0 | 23.73
05.105.0002-A | 20.56
05.105.0003-0 | 18.45
05.105.0003-A | 15.98
05.105.0004-0 | 17.14
05.105.0004-A | 14.85
05.105.0005-0 | 17.14
05.105.0005-A | 14.85
05.105.0006-0 | 18.45
05.105.0006-A | 15.98
05.105.0007-0 | 17.14
05.105.0007-A | 14.85
05.105.0008-0 | 17.14
05.105.0008-A | 14.85
05.105.0009-0 | 17.14
05.105.0009-A | 14.85
05.105.0010-0 | 17.14
05.105.0010-A | 14.85
05.105.0011-0 | 17.14
05.105.0011-A | 14.85
05.105.0012-0 | 18.45
05.105.0012-A | 15.98
05.105.0013-0 | 17.14
05.105.0013-A | 14.85
05.105.0014-0 | 17.14
05.105.0014-A | 14.85
05.105.0015-0 | 12.42
05.105.0015-A | 10.76
05.105.0016-0 | 12.42
05.105.0016-A | 10.76
05.105.0017-0 | 18.45
05.105.0017-A | 15.98
05.105.0018-0 | 17.14
05.105.0018-A | 14.85
05.105.0019-0 | 17.14
05.105.0019-A | 14.85
05.105.0020-0 | 16.13
05.105.0020-A | 13.98
05.105.0021-0 | 19.26
05.105.0021-A | 16.69
05.105.0022-0 | 20.28
05.105.0022-A | 17.57
05.105.0023-0 | 20.28
05.105.0023-A | 17.57
05.105.0024-0 | 13.06
05.105.0024-A | 11.31
05.105.0025-0 | 7.91
05.105.0025-A | 6.85
05.105.0026-0 | 13.06
05.105.0026-A | 11.31
05.105.0027-0 | 23.73
05.105.0027-A | 20.56
05.105.0028-0 | 28.52
05.105.0028-A | 24.71
05.105.0029-0 | 39.19
05.105.0029-A | 33.96
05.105.0030-0 | 28.52
05.105.0030-A | 24.71
05.105.0031-0 | 67.22
05.105.0031-A | 58.25
05.105.0032-0 | 67.22
05.105.0032-A | 58.25
05.105.0033-0 | 134.45
05.105.0033-A | 116.5
05.105.0034-0 | 154.61
05.105.0034-A | 133.97
05.105.0035-0 | 23.73
05.105.0035-A | 20.56
05.105.0036-0 | 15.69
05.105.0036-A | 13.6
05.105.0037-0 | 27.37
05.105.0037-A | 23.72
05.105.0038-0 | 20.28
05.105.0038-A | 17.57
05.105.0039-0 | 15.69
05.105.0039-A | 13.6
05.105.0040-0 | 15.69
05.105.0040-A | 13.6
05.105.0041-0 | 15.69
05.105.0041-A | 13.6
05.105.0042-0 | 17.14
05.105.0042-A | 14.85
05.105.0043-0 | 17.14
05.105.0043-A | 14.85
05.105.0044-0 | 23.73
05.105.0044-A | 20.56
05.105.0046-0 | 17.14
05.105.0046-A | 14.85
05.105.0047-0 | 28.52
05.105.0047-A | 24.71
05.105.0048-0 | 15.69
05.105.0048-A | 13.6
05.105.0049-0 | 28.52
05.105.0049-A | 24.71
05.105.0050-0 | 28.52
05.105.0050-A | 24.71
05.105.0051-0 | 23.73
05.105.0051-A | 20.56
05.105.0052-0 | 13.06
05.105.0052-A | 11.31
05.105.0053-0 | 23.73
05.105.0053-A | 20.56
05.105.0054-0 | 17.14
05.105.0054-A | 14.85
05.105.0055-0 | 18.45
05.105.0055-A | 15.98
05.105.0057-0 | 18.45
05.105.0057-A | 15.98
05.105.0058-0 | 19.26
05.105.0058-A | 16.69
05.105.0059-0 | 17.14
05.105.0059-A | 14.85
05.105.0060-0 | 17.25
05.105.0060-A | 14.95
05.105.0061-0 | 10.64
05.105.0061-A | 9.22
05.105.0062-0 | 20.28
05.105.0062-A | 17.57
05.105.0063-0 | 28.52
05.105.0063-A | 24.71
05.105.0066-0 | 18.45
05.105.0066-A | 15.98
05.105.0069-0 | 28.52
05.105.0069-A | 24.71
05.105.0070-0 | 67.22
05.105.0070-A | 58.25
05.105.0071-0 | 28.52
05.105.0071-A | 24.71
05.105.0072-0 | 28.52
05.105.0072-A | 24.71
05.105.0073-0 | 20.28
05.105.0073-A | 17.57
05.105.0074-0 | 18.45
05.105.0074-A | 15.98
05.105.0075-0 | 18.45
05.105.0075-A | 15.98
05.105.0080-0 | 12.42
05.105.0080-A | 10.76
05.105.0081-0 | 12.42
05.105.0081-A | 10.76
05.105.0095-0 | 23.57
05.105.0095-A | 20.42
05.105.0096-0 | 39.19
05.105.0096-A | 33.96
05.105.0097-0 | 13.06
05.105.0097-A | 11.31
05.105.0098-0 | 16.04
05.105.0098-A | 13.89
05.105.0100-0 | 2298.56
05.105.0100-A | 1990.56
05.105.0101-0 | 4176.48
05.105.0101-A | 3618.56
05.105.0102-0 | 3247.2
05.105.0102-A | 2812.48
05.105.0103-0 | 3016.64
05.105.0103-A | 2613.6
05.105.0104-0 | 3016.64
05.105.0104-A | 2613.6
05.105.0105-0 | 3247.2
05.105.0105-A | 2812.48
05.105.0106-0 | 3016.64
05.105.0106-A | 2613.6
05.105.0107-0 | 3016.64
05.105.0107-A | 2613.6
05.105.0108-0 | 3016.64
05.105.0108-A | 2613.6
05.105.0109-0 | 3016.64
05.105.0109-A | 2613.6
05.105.0110-0 | 3016.64
05.105.0110-A | 2613.6
05.105.0111-0 | 3247.2
05.105.0111-A | 2812.48
05.105.0112-0 | 3016.64
05.105.0112-A | 2613.6
05.105.0113-0 | 3016.64
05.105.0113-A | 2613.6
05.105.0114-0 | 2185.92
05.105.0114-A | 1893.76
05.105.0115-0 | 2185.92
05.105.0115-A | 1893.76
05.105.0116-0 | 3247.2
05.105.0116-A | 2812.48
05.105.0117-0 | 3016.64
05.105.0117-A | 2613.6
05.105.0118-0 | 3016.64
05.105.0118-A | 2613.6
05.105.0119-0 | 2838.88
05.105.0119-A | 2460.48
05.105.0120-0 | 3389.76
05.105.0120-A | 2937.44
05.105.0121-0 | 3569.28
05.105.0121-A | 3092.32
05.105.0122-0 | 3569.28
05.105.0122-A | 3092.32
05.105.0123-0 | 2298.56
05.105.0123-A | 1990.56
05.105.0124-0 | 949.2
05.105.0124-A | 822
05.105.0125-0 | 2298.56
05.105.0125-A | 1990.56
05.105.0126-0 | 4176.48
05.105.0126-A | 3618.56
05.105.0127-0 | 5019.52
05.105.0127-A | 4348.96
05.105.0128-0 | 6897.44
05.105.0128-A | 5976.96
05.105.0129-0 | 5019.52
05.105.0129-A | 4348.96
05.105.0130-0 | 11830.72
05.105.0130-A | 10252
05.105.0131-0 | 23663.2
05.105.0131-A | 20504
05.105.0132-0 | 27211.36
05.105.0132-A | 23578.72
05.105.0133-0 | 4176.48
05.105.0133-A | 3618.56
05.105.0134-0 | 2761.44
05.105.0134-A | 2393.6
05.105.0135-0 | 4817.12
05.105.0135-A | 4174.72
05.105.0136-0 | 3569.28
05.105.0136-A | 3092.32
05.105.0138-0 | 2761.44
05.105.0138-A | 2393.6
05.105.0139-0 | 2761.44
05.105.0139-A | 2393.6
05.105.0140-0 | 3016.64
05.105.0140-A | 2613.6
05.105.0141-0 | 3016.64
05.105.0141-A | 2613.6
05.105.0142-0 | 4176.48
05.105.0142-A | 3618.56
05.105.0143-0 | 3016.64
05.105.0143-A | 2613.6
05.105.0144-0 | 5019.52
05.105.0144-A | 4348.96
05.105.0145-0 | 4176.48
05.105.0145-A | 3618.56
05.105.0146-0 | 2298.56
05.105.0146-A | 1990.56
05.105.0147-0 | 4176.48
05.105.0147-A | 3618.56
05.105.0148-0 | 3016.64
05.105.0148-A | 2613.6
05.105.0149-0 | 3247.2
05.105.0149-A | 2812.48
05.105.0150-0 | 3247.2
05.105.0150-A | 2812.48
05.105.0151-0 | 3389.76
05.105.0151-A | 2937.44
05.105.0152-0 | 3016.64
05.105.0152-A | 2613.6
05.105.0153-0 | 3036
05.105.0153-A | 2631.2
05.105.0154-0 | 1872.64
05.105.0154-A | 1622.72
05.105.0155-0 | 3569.28
05.105.0155-A | 3092.32
05.105.0156-0 | 4148.32
05.105.0156-A | 3593.92
05.105.0157-0 | 3247.2
05.105.0157-A | 2812.48
05.105.0158-0 | 6897.44
05.105.0158-A | 5976.96
05.105.0159-0 | 5019.52
05.105.0159-A | 4348.96
05.105.0165-0 | 11830.72
05.105.0165-A | 10252
05.105.0169-0 | 5019.52
05.105.0169-A | 4348.96
05.105.0175-0 | 5019.52
05.105.0175-A | 4348.96
05.105.0176-0 | 2761.44
05.105.0176-A | 2393.6
05.105.0178-0 | 5019.52
05.105.0178-A | 4348.96
05.105.0179-0 | 5019.52
05.105.0179-A | 4348.96
05.105.0180-0 | 11830.72
05.105.0180-A | 10252
05.105.0185-0 | 3569.28
05.105.0185-A | 3092.32
05.105.0186-0 | 2761.44
05.105.0186-A | 2393.6
05.105.0187-0 | 3247.2
05.105.0187-A | 2812.48
05.105.0188-0 | 3247.2
05.105.0188-A | 2812.48
05.105.0190-0 | 2185.92
05.105.0190-A | 1893.76
05.105.0195-0 | 2185.92
05.105.0195-A | 1893.76
05.105.0200-0 | 10260.71
05.105.0200-A | 8885.81
05.105.0201-0 | 20521.43
05.105.0201-A | 17771.62
05.105.0202-0 | 30782.15
05.105.0202-A | 26657.44
05.105.0204-0 | 7962.15
05.105.0204-A | 6895.25
05.105.0205-0 | 15924.31
05.105.0205-A | 13790.5
05.105.0206-0 | 23886.47
05.105.0206-A | 20685.76
05.105.9999-0 | 6761
05.105.9999-A | 5858
05.110.9999-0 | 4902
05.110.9999-A | 4247
05.115.9999-0 | 4221
05.115.9999-A | 4221
05.120.9999-0 | 2651
05.120.9999-A | 2651
05.125.9999-0 | 4078
05.125.9999-A | 4060
05.130.9999-0 | 5585
05.130.9999-A | 5038
05.135.9999-0 | 2736
05.135.9999-A | 2736
05.140.9999-0 | 4487
05.140.9999-A | 4487
05.170.9999-0 | 2761
05.170.9999-A | 2761
05.175.9999-0 | 2980
05.175.9999-A | 2980
05.180.9999-0 | 4098
05.180.9999-A | 4098
05.185.9999-0 | 2859
05.185.9999-A | 2859
05.205.0010-0 | 9168.65
05.205.0010-A | 7943.02
05.205.0011-0 | 18337.3
05.205.0011-A | 15886.04
05.205.0012-0 | 27505.95
05.205.0012-A | 23829.06
05.205.0013-0 | 36674.6
05.205.0013-A | 31772.09
05.205.0015-0 | 7114.73
05.205.0015-A | 6163.66
05.205.0016-0 | 14229.46
05.205.0016-A | 12327.32
05.205.0017-0 | 21344.19
05.205.0017-A | 18490.98
05.205.0018-0 | 28458.92
05.205.0018-A | 24654.65
05.205.9999-0 | 3584
05.205.9999-A | 3205
05.220.9999-0 | 3547
05.220.9999-A | 3547
05.221.9999-0 | 3348
05.221.9999-A | 3348
05.222.9999-0 | 2808
05.222.9999-A | 2808
05.223.9999-0 | 1284
05.223.9999-A | 1284
05.240.9999-0 | 3087
05.240.9999-A | 3087
05.255.9999-0 | 4447
05.255.9999-A | 4447
05.258.9999-0 | 2663
05.258.9999-A | 2663
05.270.9999-0 | 3046
05.270.9999-A | 3046
05.288.9999-0 | 3564
05.288.9999-A | 3551
05.296.9999-0 | 1965
05.296.9999-A | 1965
05.300.9999-0 | 5379
05.300.9999-A | 5379
05.305.9999-0 | 4268
05.305.9999-A | 4257
05.310.9999-0 | 1463
05.310.9999-A | 1463
05.320.9999-0 | 1492
05.320.9999-A | 1492
05.330.9999-0 | 3518
05.330.9999-A | 3518
05.350.9999-0 | 8547
05.350.9999-A | 8547
05.355.9999-0 | 2810
05.355.9999-A | 2810
05.500.9999-0 | 2947
05.500.9999-A | 2868
05.560.9999-0 | 1869
05.560.9999-A | 1869
05.580.9999-0 | 1809
05.580.9999-A | 1809
05.585.9999-0 | 1932
05.585.9999-A | 1932
05.590.9999-0 | 1979
05.590.9999-A | 1979
05.600.9999-0 | 5099
05.600.9999-A | 4686
05.800.9999-0 | 2103
05.800.9999-A | 1951
05.805.9999-0 | 1909
05.805.9999-A | 1909
06.001.0020-0 | 21.22
06.001.0020-A | 18.42
06.001.0022-0 | 31.06
06.001.0022-A | 26.98
06.001.0023-0 | 42.87
06.001.0023-A | 37.46
06.001.0024-0 | 54.57
06.001.0024-A | 47.77
06.001.0025-0 | 64.25
06.001.0025-A | 56.26
06.001.0030-0 | 30.74
06.001.0030-A | 26.86
06.001.0031-0 | 45.63
06.001.0031-A | 39.86
06.001.0032-0 | 56.44
06.001.0032-A | 49.41
06.001.0033-0 | 70.44
06.001.0033-A | 61.64
06.001.0034-0 | 81.87
06.001.0034-A | 71.73
06.001.0035-0 | 101.02
06.001.0035-A | 88.52
06.001.0036-0 | 116.82
06.001.0036-A | 102.44
06.001.0037-0 | 169.57
06.001.0037-A | 153.13
06.001.0038-0 | 187.55
06.001.0038-A | 169.61
06.001.0039-0 | 211.39
06.001.0039-A | 191.16
06.001.0040-0 | 258.31
06.001.0040-A | 232.95
06.001.0041-0 | 307.61
06.001.0041-A | 276.9
06.001.0042-0 | 343.9
06.001.0042-A | 309.25
06.001.0059-0 | 21.28
06.001.0059-A | 18.68
06.001.0060-0 | 28.98
06.001.0060-A | 25.36
06.001.0061-0 | 40.29
06.001.0061-A | 35.31
06.001.0062-0 | 48.26
06.001.0062-A | 42.29
06.001.0063-0 | 57.5
06.001.0063-A | 50.42
06.001.0064-0 | 70.15
06.001.0064-A | 61.51
06.001.0065-0 | 81.88
06.001.0065-A | 71.83
06.001.0066-0 | 127.92
06.001.0066-A | 116.71
06.001.0067-0 | 140.91
06.001.0067-A | 128.81
06.001.0068-0 | 160.39
06.001.0068-A | 146.53
06.001.0069-0 | 191.82
06.001.0069-A | 174.6
06.001.0070-0 | 223.78
06.001.0070-A | 203.64
06.001.0071-0 | 255.75
06.001.0071-A | 232.68
06.001.0080-0 | 3.5
06.001.0080-A | 3.03
06.001.0081-0 | 4.06
06.001.0081-A | 3.52
06.001.0082-0 | 4.69
06.001.0082-A | 4.06
06.001.0083-0 | 5.37
06.001.0083-A | 4.65
06.001.0084-0 | 6.13
06.001.0084-A | 5.31
06.001.0085-0 | 6.94
06.001.0085-A | 6.01
06.001.0101-0 | 17.65
06.001.0101-A | 15.35
06.001.0102-0 | 21.14
06.001.0102-A | 18.37
06.001.0103-0 | 24.71
06.001.0103-A | 21.48
06.001.0105-0 | 31.6
06.001.0105-A | 27.5
06.001.0106-0 | 35.44
06.001.0106-A | 30.86
06.001.0110-0 | 11.7
06.001.0110-A | 10.13
06.001.0115-0 | 14.2
06.001.0115-A | 12.3
06.001.0120-0 | 16.95
06.001.0120-A | 14.68
06.001.0125-0 | 19.96
06.001.0125-A | 17.29
06.001.0130-0 | 23.22
06.001.0130-A | 20.12
06.001.0151-0 | 25.35
06.001.0151-A | 22.01
06.001.0152-0 | 31.49
06.001.0152-A | 27.34
06.001.0153-0 | 43.87
06.001.0153-A | 38.09
06.001.0155-0 | 50.1
06.001.0155-A | 43.5
06.001.0161-0 | 14.54
06.001.0161-A | 12.62
06.001.0162-0 | 20.23
06.001.0162-A | 17.58
06.001.0163-0 | 24.83
06.001.0163-A | 21.56
06.001.0165-0 | 27.6
06.001.0165-A | 23.96
06.001.0170-0 | 27.57
06.001.0170-A | 23.94
06.001.0171-0 | 31.45
06.001.0171-A | 27.32
06.001.0172-0 | 38.95
06.001.0172-A | 33.84
06.001.0173-0 | 42.77
06.001.0173-A | 37.17
06.001.0174-0 | 57.78
06.001.0174-A | 50.22
06.001.0180-0 | 9.98
06.001.0180-A | 8.64
06.001.0183-0 | 12.38
06.001.0183-A | 10.73
06.001.0184-0 | 16.99
06.001.0184-A | 14.72
06.001.0185-0 | 20.13
06.001.0185-A | 17.44
06.001.0187-0 | 23.69
06.001.0187-A | 20.52
06.001.0188-0 | 28.29
06.001.0188-A | 24.51
06.001.0189-0 | 33.27
06.001.0189-A | 28.82
06.001.0190-0 | 38.22
06.001.0190-A | 33.11
06.001.0192-0 | 44.92
06.001.0192-A | 38.91
06.001.0193-0 | 53.96
06.001.0193-A | 46.74
06.001.0195-0 | 78.66
06.001.0195-A | 68.14
06.001.0198-0 | 101.71
06.001.0198-A | 88.11
06.001.0200-0 | 119.51
06.001.0200-A | 103.53
06.001.0205-0 | 174.07
06.001.0205-A | 150.8
06.001.0210-0 | 241.52
06.001.0210-A | 209.23
06.001.0220-0 | 10.79
06.001.0220-A | 9.35
06.001.0221-0 | 12.25
06.001.0221-A | 10.61
06.001.0222-0 | 13.51
06.001.0222-A | 11.71
06.001.0224-0 | 18.43
06.001.0224-A | 15.96
06.001.0225-0 | 21.88
06.001.0225-A | 18.95
06.001.0226-0 | 25.76
06.001.0226-A | 22.32
06.001.0227-0 | 30.68
06.001.0227-A | 26.58
06.001.0228-0 | 36.06
06.001.0228-A | 31.24
06.001.0229-0 | 41.54
06.001.0229-A | 35.98
06.001.0231-0 | 58.64
06.001.0231-A | 50.8
06.001.0233-0 | 67.54
06.001.0233-A | 58.51
06.001.0235-0 | 71.05
06.001.0235-A | 61.55
06.001.0237-0 | 74.62
06.001.0237-A | 64.65
06.001.0242-0 | 5.9
06.001.0242-A | 5.11
06.001.0243-0 | 8.1
06.001.0243-A | 7.01
06.001.0244-0 | 10.29
06.001.0244-A | 8.91
06.001.0245-0 | 12.48
06.001.0245-A | 10.82
06.001.0246-0 | 14.68
06.001.0246-A | 12.72
06.001.0247-0 | 16.87
06.001.0247-A | 14.62
06.001.0248-0 | 19.07
06.001.0248-A | 16.52
06.001.0250-0 | 1.99
06.001.0250-A | 1.73
06.001.0251-0 | 3.46
06.001.0251-A | 3.01
06.001.0252-0 | 4.66
06.001.0252-A | 4.05
06.001.0254-0 | 7.06
06.001.0254-A | 6.14
06.001.0255-0 | 9.84
06.001.0255-A | 8.56
06.001.0256-0 | 12.63
06.001.0256-A | 11
06.001.0257-0 | 15.57
06.001.0257-A | 13.56
06.001.0258-0 | 20.63
06.001.0258-A | 17.98
06.001.0259-0 | 25.69
06.001.0259-A | 22.41
06.001.0260-0 | 4.87
06.001.0260-A | 4.22
06.001.0261-0 | 7.3
06.001.0261-A | 6.33
06.001.0262-0 | 9.74
06.001.0262-A | 8.44
06.001.0263-0 | 12.17
06.001.0263-A | 10.55
06.001.0264-0 | 14.61
06.001.0264-A | 12.66
06.001.0265-0 | 17.05
06.001.0265-A | 14.77
06.001.0266-0 | 19.48
06.001.0266-A | 16.88
06.001.0267-0 | 21.92
06.001.0267-A | 18.99
06.001.0268-0 | 24.35
06.001.0268-A | 21.1
06.001.0269-0 | 29.22
06.001.0269-A | 25.32
06.001.0270-0 | 1.15
06.001.0270-A | 1
06.001.0271-0 | 1.27
06.001.0271-A | 1.1
06.001.0272-0 | 1.52
06.001.0272-A | 1.31
06.001.0273-0 | 1.82
06.001.0273-A | 1.58
06.001.0274-0 | 2
06.001.0274-A | 1.74
06.001.0275-0 | 2.58
06.001.0275-A | 2.24
06.001.0276-0 | 3.31
06.001.0276-A | 2.87
06.001.0300-0 | 1164.98
06.001.0300-A | 1010.97
06.001.0301-0 | 575.48
06.001.0301-A | 499.47
06.001.0305-0 | 299.78
06.001.0305-A | 260.22
06.001.0306-0 | 28.22
06.001.0306-A | 24.67
06.001.0307-0 | 36.1
06.001.0307-A | 31.69
06.001.0308-0 | 95
06.001.0308-A | 88.52
06.001.0309-0 | 102.8
06.001.0309-A | 96.28
06.001.0310-0 | 121.13
06.001.0310-A | 113.33
06.001.0311-0 | 130.99
06.001.0311-A | 122.18
06.001.0312-0 | 139.85
06.001.0312-A | 130.42
06.001.0313-0 | 34.65
06.001.0313-A | 30.24
06.001.0314-0 | 36.19
06.001.0314-A | 31.76
06.001.0315-0 | 94.46
06.001.0315-A | 88
06.001.0316-0 | 102.34
06.001.0316-A | 95.86
06.001.0317-0 | 121.89
06.001.0317-A | 114.04
06.001.0318-0 | 9.35
06.001.0318-A | 8.4
06.001.0319-0 | 31.28
06.001.0319-A | 27.2
06.001.0320-0 | 124.59
06.001.0320-A | 108.25
06.001.0325-0 | 172.09
06.001.0325-A | 149.4
06.001.0327-0 | 62.29
06.001.0327-A | 54.12
06.001.0328-0 | 62.29
06.001.0328-A | 54.12
06.001.0329-0 | 124.59
06.001.0329-A | 108.25
06.001.0330-0 | 186.89
06.001.0330-A | 162.38
06.001.0331-0 | 315.69
06.001.0331-A | 274.76
06.001.0332-0 | 81.4
06.001.0332-A | 70.77
06.001.0335-0 | 47.07
06.001.0335-A | 40.94
06.001.0500-0 | 3.11
06.001.0500-A | 2.71
06.001.0501-0 | 5.06
06.001.0501-A | 4.41
06.001.0502-0 | 7.38
06.001.0502-A | 6.42
06.001.0503-0 | 12.13
06.001.0503-A | 10.56
06.001.0504-0 | 18.22
06.001.0504-A | 15.85
06.001.0505-0 | 23.76
06.001.0505-A | 20.68
06.001.0506-0 | 25.32
06.001.0506-A | 22.28
06.001.0507-0 | 29.37
06.001.0507-A | 25.84
06.001.0508-0 | 34.27
06.001.0508-A | 30.16
06.001.0509-0 | 42.41
06.001.0509-A | 37.62
06.001.0510-0 | 43.65
06.001.0510-A | 38.43
06.001.0511-0 | 53.41
06.001.0511-A | 47.04
06.001.0512-0 | 76.63
06.001.0512-A | 69.3
06.001.0513-0 | 91.08
06.001.0513-A | 82.4
06.001.0514-0 | 108.76
06.001.0514-A | 98.51
06.001.0515-0 | 126.56
06.001.0515-A | 114.7
06.001.0516-0 | 157.17
06.001.0516-A | 142.44
06.001.0550-0 | 2.07
06.001.0550-A | 1.81
06.001.0551-0 | 3.4
06.001.0551-A | 2.97
06.001.0552-0 | 5.04
06.001.0552-A | 4.4
06.001.0553-0 | 8.43
06.001.0553-A | 7.36
06.001.0554-0 | 12.91
06.001.0554-A | 11.25
06.001.0555-0 | 16.96
06.001.0555-A | 14.78
06.001.0556-0 | 18.69
06.001.0556-A | 16.54
06.001.0557-0 | 22.08
06.001.0557-A | 19.53
06.001.0558-0 | 25.44
06.001.0558-A | 22.51
06.001.0559-0 | 29.03
06.001.0559-A | 25.69
06.001.0560-0 | 32.61
06.001.0560-A | 28.87
06.001.0561-0 | 40.17
06.001.0561-A | 35.56
06.001.0562-0 | 60.8
06.001.0562-A | 55.58
06.001.0563-0 | 72.9
06.001.0563-A | 66.66
06.001.0564-0 | 87.87
06.001.0564-A | 80.41
06.001.0565-0 | 102.95
06.001.0565-A | 94.24
06.001.0566-0 | 128.63
06.001.0566-A | 117.71
06.001.0630-0 | 7.28
06.001.0630-A | 6.33
06.001.0631-0 | 12.01
06.001.0631-A | 10.44
06.001.0632-0 | 18.08
06.001.0632-A | 15.71
06.001.0633-0 | 23.57
06.001.0633-A | 20.49
06.001.0634-0 | 25.06
06.001.0634-A | 22.03
06.001.0650-0 | 6.08
06.001.0650-A | 5.27
06.001.0651-0 | 9.13
06.001.0651-A | 7.91
06.001.0652-0 | 12.17
06.001.0652-A | 10.55
06.001.0653-0 | 15.22
06.001.0653-A | 13.18
06.001.0654-0 | 18.26
06.001.0654-A | 15.82
06.001.0655-0 | 21.31
06.001.0655-A | 18.46
06.001.0656-0 | 24.35
06.001.0656-A | 21.1
06.001.0657-0 | 27.4
06.001.0657-A | 23.74
06.001.0658-0 | 30.44
06.001.0658-A | 26.37
06.001.0659-0 | 33.49
06.001.0659-A | 29.01
06.001.0660-0 | 36.53
06.001.0660-A | 31.65
06.001.0661-0 | 39.58
06.001.0661-A | 34.29
06.001.0662-0 | 42.62
06.001.0662-A | 36.92
06.001.0663-0 | 45.67
06.001.0663-A | 39.56
06.001.0664-0 | 48.71
06.001.0664-A | 42.2
06.001.0665-0 | 51.75
06.001.0665-A | 44.84
06.001.0666-0 | 57.84
06.001.0666-A | 50.11
06.001.0670-0 | 15.22
06.001.0670-A | 13.18
06.001.0671-0 | 22.53
06.001.0671-A | 19.51
06.001.0672-0 | 29.53
06.001.0672-A | 25.58
06.001.0673-0 | 43.84
06.001.0673-A | 37.98
06.001.0674-0 | 56.93
06.001.0674-A | 49.32
06.001.0675-0 | 69.72
06.001.0675-A | 60.4
06.001.0676-0 | 81.9
06.001.0676-A | 70.95
06.001.0677-0 | 93.16
06.001.0677-A | 80.71
06.001.0678-0 | 103.82
06.001.0678-A | 89.94
06.001.0679-0 | 114.17
06.001.0679-A | 98.91
06.001.0680-0 | 123.61
06.001.0680-A | 107.09
06.001.0681-0 | 140.96
06.001.0681-A | 122.13
06.001.0682-0 | 155.58
06.001.0682-A | 134.79
06.001.0683-0 | 162.58
06.001.0683-A | 140.86
06.001.0684-0 | 167.76
06.001.0684-A | 145.34
06.001.0685-0 | 184.2
06.001.0685-A | 159.58
06.001.0686-0 | 190.9
06.001.0686-A | 165.39
06.001.0710-0 | 19.04
06.001.0710-A | 16.49
06.001.0711-0 | 27.52
06.001.0711-A | 23.84
06.001.0712-0 | 83.53
06.001.0712-A | 78.13
06.001.0715-0 | 14.49
06.001.0715-A | 12.55
06.001.0716-0 | 17.93
06.001.0716-A | 15.53
06.001.0717-0 | 20.15
06.001.0717-A | 17.46
06.001.0718-0 | 23.45
06.001.0718-A | 20.32
06.001.0719-0 | 25.63
06.001.0719-A | 22.2
06.001.0720-0 | 45.14
06.001.0720-A | 39.46
06.001.0721-0 | 57.9
06.001.0721-A | 50.61
06.001.0722-0 | 60.89
06.001.0722-A | 53.58
06.001.0723-0 | 129.93
06.001.0723-A | 119.15
06.001.0724-0 | 145.12
06.001.0724-A | 134.31
06.001.0725-0 | 174.66
06.001.0725-A | 161.65
06.001.0726-0 | 190.05
06.001.0726-A | 175.48
06.001.0727-0 | 191.29
06.001.0727-A | 176.69
06.001.0728-0 | 211.63
06.001.0728-A | 194.45
06.001.0729-0 | 229.14
06.001.0729-A | 210.47
06.001.0730-0 | 252.64
06.001.0730-A | 231.05
06.001.0731-0 | 276.91
06.001.0731-A | 253.48
06.001.0732-0 | 306.53
06.001.0732-A | 279.9
06.001.0733-0 | 334.05
06.001.0733-A | 305.3
06.001.0734-0 | 390.7
06.001.0734-A | 355.9
06.001.0735-0 | 444.66
06.001.0735-A | 404.3
06.001.0736-0 | 469.27
06.001.0736-A | 427.62
06.001.0750-0 | 22.35
06.001.0750-A | 19.36
06.001.0751-0 | 22.38
06.001.0751-A | 19.38
06.001.0752-0 | 24.61
06.001.0752-A | 21.31
06.001.0753-0 | 24.64
06.001.0753-A | 21.34
06.001.0754-0 | 24.64
06.001.0754-A | 21.34
06.001.0755-0 | 33.24
06.001.0755-A | 28.79
06.001.0756-0 | 33.24
06.001.0756-A | 28.79
06.001.0757-0 | 35.51
06.001.0757-A | 30.76
06.001.0758-0 | 37.78
06.001.0758-A | 32.73
06.001.0759-0 | 37.82
06.001.0759-A | 32.76
06.001.0760-0 | 92.37
06.001.0760-A | 85.72
06.001.0761-0 | 94.73
06.001.0761-A | 87.77
06.001.0762-0 | 96.22
06.001.0762-A | 89.18
06.001.0763-0 | 100.99
06.001.0763-A | 93.34
06.001.0764-0 | 103.67
06.001.0764-A | 95.69
06.001.0765-0 | 106.8
06.001.0765-A | 98.47
06.001.0766-0 | 117.19
06.001.0766-A | 107.59
06.001.0767-0 | 120.91
06.001.0767-A | 110.93
06.001.0770-0 | 18.59
06.001.0770-A | 16.41
06.001.0771-0 | 19.02
06.001.0771-A | 16.78
06.001.0772-0 | 19.57
06.001.0772-A | 17.28
06.001.0773-0 | 20.13
06.001.0773-A | 17.77
06.001.0774-0 | 20.69
06.001.0774-A | 18.26
06.001.0775-0 | 21.24
06.001.0775-A | 18.76
06.001.0776-0 | 21.8
06.001.0776-A | 19.25
06.001.0777-0 | 22.35
06.001.0777-A | 19.75
06.001.0778-0 | 26.55
06.001.0778-A | 23.6
06.001.0779-0 | 34.09
06.001.0779-A | 30.58
06.001.0780-0 | 40.13
06.001.0780-A | 36.54
06.001.0781-0 | 53.35
06.001.0781-A | 49.01
06.001.9999-0 | 6688
06.001.9999-A | 5877
06.002.0009-0 | 81.55
06.002.0009-A | 78.85
06.002.0010-0 | 121.52
06.002.0010-A | 116.63
06.002.0011-0 | 145.09
06.002.0011-A | 140.11
06.002.0012-0 | 185.81
06.002.0012-A | 179.84
06.002.0013-0 | 246.62
06.002.0013-A | 239.54
06.002.0014-0 | 320.65
06.002.0014-A | 312.01
06.002.0015-0 | 387.83
06.002.0015-A | 377.78
06.002.0016-0 | 470.7
06.002.0016-A | 459.49
06.002.0017-0 | 595.46
06.002.0017-A | 581.6
06.002.0018-0 | 899.05
06.002.0018-A | 881.83
06.002.0019-0 | 1260.31
06.002.0019-A | 1239.33
06.002.0020-0 | 1373.71
06.002.0020-A | 1350.79
06.002.0040-0 | 83.72
06.002.0040-A | 81.02
06.002.0041-0 | 112.01
06.002.0041-A | 108.39
06.002.0042-0 | 152.2
06.002.0042-A | 147.22
06.002.0043-0 | 188.65
06.002.0043-A | 182.68
06.002.0044-0 | 271.19
06.002.0044-A | 264.11
06.002.0045-0 | 332.88
06.002.0045-A | 324.24
06.002.0046-0 | 432.14
06.002.0046-A | 422.09
06.002.0047-0 | 500.96
06.002.0047-A | 489.75
06.002.0048-0 | 517.96
06.002.0048-A | 505.86
06.002.0049-0 | 603.03
06.002.0049-A | 589.17
06.002.0050-0 | 943.92
06.002.0050-A | 926.7
06.002.0051-0 | 1345.18
06.002.0051-A | 1324.2
06.002.0052-0 | 2017.93
06.002.0052-A | 1995.01
06.002.0060-0 | 93.56
06.002.0060-A | 90.86
06.002.0061-0 | 116.34
06.002.0061-A | 112.72
06.002.0062-0 | 161.21
06.002.0062-A | 156.23
06.002.0063-0 | 209.53
06.002.0063-A | 203.56
06.002.0064-0 | 338.54
06.002.0064-A | 331.46
06.002.0065-0 | 440.28
06.002.0065-A | 431.64
06.002.0066-0 | 528.38
06.002.0066-A | 518.33
06.002.0067-0 | 577.99
06.002.0067-A | 566.78
06.002.0068-0 | 610.98
06.002.0068-A | 598.88
06.002.0069-0 | 757.83
06.002.0069-A | 743.97
06.002.0070-0 | 1128.46
06.002.0070-A | 1111.24
06.002.0071-0 | 1759.3
06.002.0071-A | 1738.32
06.002.0072-0 | 2118.92
06.002.0072-A | 2096
06.002.9999-0 | 3432
06.002.9999-A | 3349
06.003.0010-0 | 44.48
06.003.0010-A | 42.58
06.003.0011-0 | 61.02
06.003.0011-A | 57.34
06.003.0012-0 | 88.82
06.003.0012-A | 82.79
06.003.0013-0 | 131.36
06.003.0013-A | 122.15
06.003.0015-0 | 218.73
06.003.0015-A | 209.78
06.003.0017-0 | 298.2
06.003.0017-A | 285.66
06.003.0050-0 | 48.07
06.003.0050-A | 44.97
06.003.0053-0 | 58.55
06.003.0053-A | 54.47
06.003.0055-0 | 75.27
06.003.0055-A | 69.86
06.003.0057-0 | 105.62
06.003.0057-A | 98.82
06.003.0058-0 | 128.07
06.003.0058-A | 120.08
06.003.0060-0 | 45.27
06.003.0060-A | 42.47
06.003.0062-0 | 58.55
06.003.0062-A | 54.47
06.003.0064-0 | 75.27
06.003.0064-A | 69.86
06.003.0066-0 | 105.62
06.003.0066-A | 98.82
06.003.0068-0 | 177.65
06.003.0068-A | 169.66
06.003.9999-0 | 4844
06.003.9999-A | 4517
06.004.0060-0 | 102.6
06.004.0060-A | 98.29
06.004.0062-0 | 115.25
06.004.0062-A | 109.84
06.004.0064-0 | 150.17
06.004.0064-A | 143.37
06.004.0066-0 | 200.15
06.004.0066-A | 192.16
06.004.0068-0 | 225.25
06.004.0068-A | 216
06.004.0070-0 | 267.26
06.004.0070-A | 256.76
06.004.0072-0 | 362.52
06.004.0072-A | 348.48
06.004.0074-0 | 486.57
06.004.0074-A | 471.13
06.004.0076-0 | 615.41
06.004.0076-A | 597.76
06.004.0078-0 | 631.98
06.004.0078-A | 612.17
06.004.0080-0 | 987.06
06.004.0080-A | 961.99
06.004.0082-0 | 1553.63
06.004.0082-A | 1524.06
06.004.0084-0 | 1701.06
06.004.0084-A | 1667.29
06.004.0090-0 | 109.79
06.004.0090-A | 105.48
06.004.0092-0 | 125.19
06.004.0092-A | 119.78
06.004.0094-0 | 154.86
06.004.0094-A | 148.06
06.004.0096-0 | 182
06.004.0096-A | 174.01
06.004.0098-0 | 219.83
06.004.0098-A | 210.58
06.004.0100-0 | 258.59
06.004.0100-A | 248.09
06.004.0102-0 | 318.17
06.004.0102-A | 304.13
06.004.0104-0 | 399.73
06.004.0104-A | 384.29
06.004.0106-0 | 448.35
06.004.0106-A | 430.7
06.004.0108-0 | 556.35
06.004.0108-A | 536.54
06.004.0110-0 | 1015.06
06.004.0110-A | 989.99
06.004.0112-0 | 1683.23
06.004.0112-A | 1653.66
06.004.0114-0 | 2059.41
06.004.0114-A | 2025.64
06.004.0120-0 | 91.49
06.004.0120-A | 87.18
06.004.0122-0 | 112.36
06.004.0122-A | 106.95
06.004.0124-0 | 157.05
06.004.0124-A | 150.25
06.004.0126-0 | 190.07
06.004.0126-A | 182.08
06.004.0128-0 | 269.06
06.004.0128-A | 259.81
06.004.0130-0 | 289.76
06.004.0130-A | 279.26
06.004.0132-0 | 374.07
06.004.0132-A | 360.03
06.004.0134-0 | 473.49
06.004.0134-A | 458.05
06.004.0136-0 | 561.21
06.004.0136-A | 543.56
06.004.0138-0 | 674.12
06.004.0138-A | 654.31
06.004.0140-0 | 909.58
06.004.0140-A | 884.51
06.004.0142-0 | 1506.31
06.004.0142-A | 1476.74
06.004.0144-0 | 1785.14
06.004.0144-A | 1751.37
06.004.0150-0 | 108.18
06.004.0150-A | 103.87
06.004.0152-0 | 127.28
06.004.0152-A | 121.51
06.004.0154-0 | 175.09
06.004.0154-A | 168.06
06.004.0156-0 | 212.84
06.004.0156-A | 204.04
06.004.0158-0 | 284.66
06.004.0158-A | 274.52
06.004.0160-0 | 342.21
06.004.0160-A | 329.71
06.004.0162-0 | 458.09
06.004.0162-A | 443.71
06.004.0164-0 | 516.96
06.004.0164-A | 500.52
06.004.0166-0 | 603.32
06.004.0166-A | 585.38
06.004.0168-0 | 760.37
06.004.0168-A | 740.14
06.004.0170-0 | 1026.63
06.004.0170-A | 1001.27
06.004.0172-0 | 1573.95
06.004.0172-A | 1544.38
06.004.0174-0 | 2107.09
06.004.0174-A | 2073.32
06.004.0253-1 | 537.18
06.004.0253-B | 495.11
06.004.0254-1 | 603.43
06.004.0254-B | 559.1
06.004.0400-0 | 4181.32
06.004.0400-A | 4033.9
06.004.0405-0 | 4339.98
06.004.0405-A | 4179.59
06.004.0410-0 | 4729.43
06.004.0410-A | 4552.23
06.004.0415-0 | 6954.65
06.004.0415-A | 6626.29
06.004.0420-0 | 6316.46
06.004.0420-A | 6101
06.004.0425-0 | 8338.25
06.004.0425-A | 8059.26
06.004.0430-0 | 7690.78
06.004.0430-A | 7411.79
06.004.0435-0 | 11052.7
06.004.0435-A | 10532.02
06.004.0440-0 | 8762.87
06.004.0440-A | 8476.22
06.004.0445-0 | 9764.24
06.004.0445-A | 9422.78
06.004.0450-0 | 10095.36
06.004.0450-A | 9733.87
06.004.0455-0 | 14529.55
06.004.0455-A | 13846.28
06.004.0500-0 | 2214.99
06.004.0500-A | 2044.44
06.004.0505-0 | 2785.3
06.004.0505-A | 2571.55
06.004.0510-0 | 3570.49
06.004.0510-A | 3296.71
06.004.0515-0 | 3892.8
06.004.0515-A | 3593.77
06.004.0520-0 | 4463.11
06.004.0520-A | 4120.88
06.004.0525-0 | 5000.3
06.004.0525-A | 4616
06.004.0530-0 | 5570.61
06.004.0530-A | 5143.11
06.004.0535-0 | 6140.93
06.004.0535-A | 5670.21
06.004.9999-0 | 4457
06.004.9999-A | 4265
06.005.0030-0 | 25.42
06.005.0030-A | 23.12
06.005.0035-0 | 31.43
06.005.0035-A | 28.66
06.005.0040-0 | 44.34
06.005.0040-A | 41.12
06.005.0045-0 | 58.8
06.005.0045-A | 54.7
06.005.0050-0 | 80.06
06.005.0050-A | 75.48
06.005.9999-0 | 4568
06.005.9999-A | 4237
06.006.0010-0 | 129.4
06.006.0010-A | 120.52
06.006.0011-0 | 25.53
06.006.0011-A | 23.96
06.006.0015-0 | 86.15
06.006.0015-A | 80.73
06.006.0016-0 | 17.79
06.006.0016-A | 16.75
06.006.0020-0 | 58.98
06.006.0020-A | 55.41
06.006.0030-0 | 107.08
06.006.0030-A | 99.29
06.006.0031-0 | 75.27
06.006.0031-A | 69.13
06.006.0035-0 | 139.89
06.006.0035-A | 130.27
06.006.0036-0 | 93.94
06.006.0036-A | 86.47
06.006.0040-0 | 191.94
06.006.0040-A | 180
06.006.0041-0 | 119.14
06.006.0041-A | 110.36
06.006.0050-0 | 260.5
06.006.0050-A | 245.48
06.006.0051-0 | 145.88
06.006.0051-A | 135.38
06.006.0060-0 | 442.57
06.006.0060-A | 424.81
06.006.0061-0 | 184.28
06.006.0061-A | 172.21
06.006.0090-0 | 37.11
06.006.0090-A | 34.9
06.006.0091-0 | 52.06
06.006.0091-A | 49.29
06.006.9999-0 | 3814
06.006.9999-A | 3582
06.007.0010-0 | 25.85
06.007.0010-A | 22.55
06.007.0011-0 | 32.6
06.007.0011-A | 28.44
06.007.0012-0 | 44.32
06.007.0012-A | 38.66
06.007.0013-0 | 54.69
06.007.0013-A | 47.71
06.007.0015-0 | 58.58
06.007.0015-A | 51.11
06.007.0016-0 | 66.77
06.007.0016-A | 58.25
06.007.0017-0 | 79.13
06.007.0017-A | 69.05
06.007.0060-0 | 36.01
06.007.0060-A | 31.78
06.007.0061-0 | 48.32
06.007.0061-A | 42.62
06.007.0062-0 | 73.31
06.007.0062-A | 64.77
06.007.0063-0 | 116.01
06.007.0063-A | 102.34
06.007.0064-0 | 150.39
06.007.0064-A | 132.66
06.007.0065-0 | 184.21
06.007.0065-A | 162.55
06.007.0080-0 | 72.64
06.007.0080-A | 64.1
06.007.0081-0 | 93.93
06.007.0081-A | 82.94
06.007.0082-0 | 145.44
06.007.0082-A | 128.56
06.007.0083-0 | 232.02
06.007.0083-A | 204.69
06.007.0084-0 | 301.11
06.007.0084-A | 265.66
06.007.0085-0 | 368.1
06.007.0085-A | 324.77
06.007.0100-0 | 72.64
06.007.0100-A | 64.1
06.007.0101-0 | 94.26
06.007.0101-A | 83.28
06.007.0102-0 | 143.92
06.007.0102-A | 127.24
06.007.0120-0 | 94.57
06.007.0120-A | 83.99
06.007.0121-0 | 126.35
06.007.0121-A | 111.71
06.007.0122-0 | 199.92
06.007.0122-A | 177.95
06.007.0123-0 | 325.57
06.007.0123-A | 290.12
06.007.0124-0 | 436.16
06.007.0124-A | 390.05
06.007.0125-0 | 528.24
06.007.0125-A | 471.71
06.007.9999-0 | 7148
06.007.9999-A | 6253
06.008.0050-0 | 105.32
06.008.0050-A | 104.13
06.008.0053-0 | 135.45
06.008.0053-A | 133.85
06.008.0055-0 | 154.92
06.008.0055-A | 152.92
06.008.0056-0 | 237.02
06.008.0056-A | 234.82
06.008.0058-0 | 244.91
06.008.0058-A | 242.5
06.008.0060-0 | 358.43
06.008.0060-A | 355.62
06.008.0062-0 | 548.42
06.008.0062-A | 545.2
06.008.0065-0 | 921.86
06.008.0065-A | 918.24
06.008.0068-0 | 2652.29
06.008.0068-A | 2648.25
06.008.0070-0 | 3224.37
06.008.0070-A | 3219.93
06.008.0072-0 | 4335.08
06.008.0072-A | 4330.23
06.008.0100-0 | 181.67
06.008.0100-A | 179.67
06.008.0105-0 | 279.25
06.008.0105-A | 276.84
06.008.9999-0 | 6373
06.008.9999-A | 6329
06.009.0030-0 | 136.02
06.009.0030-A | 135.58
06.009.0033-0 | 145.8
06.009.0033-A | 145.17
06.009.0035-0 | 169.82
06.009.0035-A | 169.1
06.009.0051-0 | 184.96
06.009.0051-A | 184.31
06.009.0052-0 | 200.25
06.009.0052-A | 199.29
06.009.0053-0 | 261.13
06.009.0053-A | 259.56
06.009.0054-0 | 338.58
06.009.0054-A | 336.21
06.009.0055-0 | 441.49
06.009.0055-A | 438.41
06.009.0056-0 | 505.62
06.009.0056-A | 502.58
06.009.0057-0 | 704.01
06.009.0057-A | 699.9
06.009.0058-0 | 952.54
06.009.0058-A | 947.32
06.009.0059-0 | 1290
06.009.0059-A | 1283.63
06.009.0060-0 | 1786.02
06.009.0060-A | 1778.59
06.009.0061-0 | 2175.78
06.009.0061-A | 2167.29
06.009.0062-0 | 2547.31
06.009.0062-A | 2537.76
06.009.0063-0 | 2918.93
06.009.0063-A | 2908.32
06.009.0064-0 | 3938.85
06.009.0064-A | 3926.31
06.009.0081-0 | 240.43
06.009.0081-A | 238.86
06.009.0082-0 | 305.87
06.009.0082-A | 303.5
06.009.0083-0 | 375.42
06.009.0083-A | 372.34
06.009.0084-0 | 451.39
06.009.0084-A | 448.35
06.009.0085-0 | 608.1
06.009.0085-A | 603.99
06.009.0086-0 | 820.27
06.009.0086-A | 815.05
06.009.0087-0 | 1097.46
06.009.0087-A | 1092.17
06.009.0088-0 | 1515.67
06.009.0088-A | 1509.5
06.009.0089-0 | 1861.19
06.009.0089-A | 1854.13
06.009.0090-0 | 2167.24
06.009.0090-A | 2159.31
06.009.0091-0 | 2488.97
06.009.0091-A | 2480.16
06.009.0092-0 | 3371.12
06.009.0092-A | 3360.54
06.009.9999-0 | 6183
06.009.9999-A | 6152
06.010.0010-0 | 218.51
06.010.0010-A | 206.37
06.010.0011-0 | 83.45
06.010.0011-A | 77.84
06.010.0015-0 | 382.6
06.010.0015-A | 367.69
06.010.0016-0 | 114.86
06.010.0016-A | 108.08
06.010.0020-0 | 516
06.010.0020-A | 498.32
06.010.0021-0 | 146.51
06.010.0021-A | 138.59
06.010.0030-0 | 899.76
06.010.0030-A | 889.56
06.010.0031-0 | 214.01
06.010.0031-A | 204.95
06.010.0040-0 | 1418.46
06.010.0040-A | 1406.71
06.010.0041-0 | 287.21
06.010.0041-A | 276.76
06.010.9999-0 | 1147
06.010.9999-A | 1095
06.011.0101-0 | 23.93
06.011.0101-A | 22.37
06.011.0102-0 | 24.33
06.011.0102-A | 22.74
06.011.0103-0 | 44.19
06.011.0103-A | 42.04
06.011.0104-0 | 49.98
06.011.0104-A | 47.1
06.011.0105-0 | 52.05
06.011.0105-A | 49.08
06.011.0106-0 | 92.21
06.011.0106-A | 88.29
06.011.0107-0 | 99.69
06.011.0107-A | 95.76
06.011.0108-0 | 124.9
06.011.0108-A | 120.27
06.011.0109-0 | 164.06
06.011.0109-A | 158.86
06.011.0110-0 | 189.51
06.011.0110-A | 183.88
06.011.0111-0 | 193.15
06.011.0111-A | 187.1
06.011.0112-0 | 239.21
06.011.0112-A | 232.61
06.011.0113-0 | 276.61
06.011.0113-A | 269.04
06.011.0115-0 | 509.81
06.011.0115-A | 501.57
06.011.0116-0 | 587.21
06.011.0116-A | 577.91
06.011.0117-0 | 675.97
06.011.0117-A | 665.89
06.011.0119-0 | 950.2
06.011.0119-A | 938.05
06.011.0131-0 | 23.93
06.011.0131-A | 22.37
06.011.0132-0 | 24.33
06.011.0132-A | 22.74
06.011.0133-0 | 40.27
06.011.0133-A | 38.12
06.011.0134-0 | 49.98
06.011.0134-A | 47.1
06.011.0135-0 | 70.49
06.011.0135-A | 66.84
06.011.0136-0 | 120.17
06.011.0136-A | 115.85
06.011.0137-0 | 127.66
06.011.0137-A | 123.32
06.011.0139-0 | 198.18
06.011.0139-A | 192.57
06.011.0140-0 | 233.47
06.011.0140-A | 227.13
06.011.0141-0 | 425.69
06.011.0141-A | 418.61
06.011.0142-0 | 433.18
06.011.0142-A | 425.53
06.011.0143-0 | 575.28
06.011.0143-A | 566.47
06.011.0145-0 | 717.31
06.011.0145-A | 707.84
06.011.0146-0 | 829.5
06.011.0146-A | 818.75
06.011.0147-0 | 995.44
06.011.0147-A | 983.9
06.011.0149-0 | 1853.07
06.011.0149-A | 1838.43
06.011.0191-0 | 2.1
06.011.0191-A | 1.82
06.011.0192-0 | 6.44
06.011.0192-A | 6.1
06.011.0193-0 | 6.44
06.011.0193-A | 6.1
06.011.0194-0 | 6.55
06.011.0194-A | 6.21
06.011.0195-0 | 6.55
06.011.0195-A | 6.21
06.011.0196-0 | 6.81
06.011.0196-A | 6.45
06.011.0197-0 | 6.84
06.011.0197-A | 6.48
06.011.0198-0 | 6.95
06.011.0198-A | 6.58
06.011.0199-0 | 6.98
06.011.0199-A | 6.61
06.011.0200-0 | 7.09
06.011.0200-A | 6.71
06.011.0201-0 | 7.34
06.011.0201-A | 6.95
06.011.0202-0 | 7.62
06.011.0202-A | 7.22
06.011.0203-0 | 8.02
06.011.0203-A | 7.59
06.011.0205-0 | 8.27
06.011.0205-A | 7.83
06.011.0206-0 | 8.74
06.011.0206-A | 8.28
06.011.0207-0 | 9.13
06.011.0207-A | 8.65
06.011.0209-0 | 10.28
06.011.0209-A | 9.74
06.011.0221-0 | 23.9
06.011.0221-A | 22.34
06.011.0222-0 | 24.42
06.011.0222-A | 22.82
06.011.0223-0 | 43.31
06.011.0223-A | 40.75
06.011.0224-0 | 50.37
06.011.0224-A | 47.43
06.011.0225-0 | 73.55
06.011.0225-A | 70.32
06.011.0226-0 | 92.43
06.011.0226-A | 88.5
06.011.0227-0 | 100.34
06.011.0227-A | 96.37
06.011.0228-0 | 126.32
06.011.0228-A | 121.61
06.011.0229-0 | 165.76
06.011.0229-A | 160.47
06.011.0230-0 | 192.11
06.011.0230-A | 186.34
06.011.0231-0 | 196.9
06.011.0231-A | 190.65
06.011.0232-0 | 244.89
06.011.0232-A | 237.98
06.011.0233-0 | 286.03
06.011.0233-A | 277.97
06.011.0235-0 | 520.57
06.011.0235-A | 511.76
06.011.0236-0 | 603.16
06.011.0236-A | 593.01
06.011.0237-0 | 713.07
06.011.0237-A | 701.28
06.011.0239-0 | 1000.17
06.011.0239-A | 985.68
06.011.0251-0 | 23.9
06.011.0251-A | 22.34
06.011.0252-0 | 24.42
06.011.0252-A | 22.82
06.011.0253-0 | 43.31
06.011.0253-A | 40.75
06.011.0254-0 | 50.37
06.011.0254-A | 47.43
06.011.0255-0 | 92.17
06.011.0255-A | 88.19
06.011.0256-0 | 120.54
06.011.0256-A | 116.19
06.011.0257-0 | 126.36
06.011.0257-A | 122.05
06.011.0258-0 | 160.93
06.011.0258-A | 155.91
06.011.0259-0 | 200.37
06.011.0259-A | 194.64
06.011.0260-0 | 236.5
06.011.0260-A | 230
06.011.0261-0 | 429.43
06.011.0261-A | 422.15
06.011.0262-0 | 486.23
06.011.0262-A | 479.31
06.011.0263-0 | 584.52
06.011.0263-A | 575.22
06.011.0265-0 | 728.41
06.011.0265-A | 718.4
06.011.0266-0 | 845.46
06.011.0266-A | 833.87
06.011.0267-0 | 1014.11
06.011.0267-A | 1001.58
06.011.0269-0 | 1890.9
06.011.0269-A | 1874.3
06.011.0311-0 | 24.61
06.011.0311-A | 22.99
06.011.0312-0 | 43.48
06.011.0312-A | 40.89
06.011.0313-0 | 50.21
06.011.0313-A | 47.29
06.011.0314-0 | 73.44
06.011.0314-A | 70.22
06.011.0315-0 | 92.29
06.011.0315-A | 88.37
06.011.0316-0 | 99.95
06.011.0316-A | 96
06.011.0317-0 | 125.01
06.011.0317-A | 120.37
06.011.0318-0 | 164.31
06.011.0318-A | 159.11
06.011.0319-0 | 189.64
06.011.0319-A | 184
06.011.0320-0 | 193.56
06.011.0320-A | 187.49
06.011.0321-0 | 240.09
06.011.0321-A | 233.44
06.011.0322-0 | 277.54
06.011.0322-A | 269.92
06.011.0324-0 | 512.87
06.011.0324-A | 504.47
06.011.0325-0 | 590.67
06.011.0325-A | 581.17
06.011.0326-0 | 679.58
06.011.0326-A | 669.31
06.011.0328-0 | 957.56
06.011.0328-A | 945.02
06.011.0341-0 | 27.57
06.011.0341-A | 25.55
06.011.0342-0 | 43.57
06.011.0342-A | 40.97
06.011.0343-0 | 50.07
06.011.0343-A | 47.17
06.011.0344-0 | 92
06.011.0344-A | 88.09
06.011.0345-0 | 120.52
06.011.0345-A | 116.18
06.011.0346-0 | 127.79
06.011.0346-A | 123.44
06.011.0347-0 | 160.73
06.011.0347-A | 155.75
06.011.0348-0 | 198.45
06.011.0348-A | 192.83
06.011.0349-0 | 234.08
06.011.0349-A | 227.72
06.011.0350-0 | 426.35
06.011.0350-A | 419.23
06.011.0351-0 | 488.79
06.011.0351-A | 481.12
06.011.0352-0 | 576.59
06.011.0352-A | 567.72
06.011.0354-0 | 720.76
06.011.0354-A | 711.11
06.011.0355-0 | 834.52
06.011.0355-A | 823.52
06.011.0356-0 | 999.45
06.011.0356-A | 987.7
06.011.0358-0 | 1861.11
06.011.0358-A | 1846.05
06.011.0370-0 | 36.75
06.011.0370-A | 34.06
06.011.0371-0 | 58.39
06.011.0371-A | 55.11
06.011.0372-0 | 96.39
06.011.0372-A | 92.84
06.011.0373-0 | 147.57
06.011.0373-A | 142.44
06.011.0374-0 | 237.66
06.011.0374-A | 231.22
06.011.0375-0 | 299.44
06.011.0375-A | 292.26
06.011.0376-0 | 465.79
06.011.0376-A | 458.07
06.011.0377-0 | 580.35
06.011.0377-A | 571.73
06.011.0378-0 | 872.66
06.011.0378-A | 863.49
06.011.0379-0 | 1026.5
06.011.0379-A | 1016.26
06.011.0380-0 | 1340.1
06.011.0380-A | 1329.08
06.011.0381-0 | 2599.42
06.011.0381-A | 2587.26
06.011.0382-0 | 3521.28
06.011.0382-A | 3508.21
06.011.0383-0 | 4819.88
06.011.0383-A | 4804.33
06.011.0390-0 | 36.75
06.011.0390-A | 34.06
06.011.0391-0 | 57.04
06.011.0391-A | 53.76
06.011.0392-0 | 94.91
06.011.0392-A | 91.37
06.011.0393-0 | 135.16
06.011.0393-A | 130.88
06.011.0394-0 | 235.03
06.011.0394-A | 229.52
06.011.0395-0 | 293.58
06.011.0395-A | 286.76
06.011.0396-0 | 480.38
06.011.0396-A | 472.68
06.011.0397-0 | 683.21
06.011.0397-A | 675.11
06.011.0398-0 | 1055.73
06.011.0398-A | 1046.15
06.011.0399-0 | 1436.57
06.011.0399-A | 1426.45
06.011.0400-0 | 2631.46
06.011.0400-A | 2620.08
06.011.0401-0 | 3331.81
06.011.0401-A | 3319.64
06.011.0402-0 | 4114.67
06.011.0402-A | 4101.17
06.011.0403-0 | 4289.17
06.011.0403-A | 4274.75
06.011.0404-0 | 7929.61
06.011.0404-A | 7911.76
06.011.0411-0 | 15.41
06.011.0411-A | 13.76
06.011.0412-0 | 15.17
06.011.0412-A | 13.58
06.011.0413-0 | 22.67
06.011.0413-A | 20.52
06.011.0414-0 | 28.46
06.011.0414-A | 25.58
06.011.0415-0 | 30.53
06.011.0415-A | 27.56
06.011.0416-0 | 59.93
06.011.0416-A | 56.01
06.011.0417-0 | 67.41
06.011.0417-A | 63.48
06.011.0418-0 | 81.86
06.011.0418-A | 77.23
06.011.0419-0 | 88.92
06.011.0419-A | 83.73
06.011.0420-0 | 96.51
06.011.0420-A | 90.75
06.011.0421-0 | 99.23
06.011.0421-A | 93.18
06.011.0422-0 | 120.47
06.011.0422-A | 113.87
06.011.0423-0 | 134.12
06.011.0423-A | 126.55
06.011.0424-0 | 147.29
06.011.0424-A | 139.05
06.011.0425-0 | 164.27
06.011.0425-A | 154.97
06.011.0426-0 | 179.86
06.011.0426-A | 169.78
06.011.0427-0 | 251.5
06.011.0427-A | 239.35
06.011.0431-0 | 14.74
06.011.0431-A | 13.18
06.011.0432-0 | 15.26
06.011.0432-A | 13.66
06.011.0433-0 | 24.99
06.011.0433-A | 22.43
06.011.0434-0 | 28.85
06.011.0434-A | 25.91
06.011.0435-0 | 52.03
06.011.0435-A | 48.8
06.011.0436-0 | 60.15
06.011.0436-A | 56.22
06.011.0437-0 | 68.06
06.011.0437-A | 64.09
06.011.0438-0 | 83.28
06.011.0438-A | 78.57
06.011.0439-0 | 90.62
06.011.0439-A | 85.33
06.011.0440-0 | 98.61
06.011.0440-A | 92.74
06.011.0441-0 | 102.98
06.011.0441-A | 96.73
06.011.0442-0 | 126.15
06.011.0442-A | 119.24
06.011.0443-0 | 143.54
06.011.0443-A | 135.48
06.011.0445-0 | 158.06
06.011.0445-A | 149.24
06.011.0446-0 | 180.22
06.011.0446-A | 170.07
06.011.0447-0 | 216.97
06.011.0447-A | 205.18
06.011.0449-0 | 301.47
06.011.0449-A | 286.98
06.011.9999-0 | 4459
06.011.9999-A | 4256
06.012.0001-0 | 2015.02
06.012.0001-A | 1879.84
06.012.0002-0 | 2116.05
06.012.0002-A | 1973.49
06.012.0003-0 | 2361.54
06.012.0003-A | 2204.63
06.012.0004-0 | 2638.9
06.012.0004-A | 2462.53
06.012.0005-0 | 2870.43
06.012.0005-A | 2677.34
06.012.0006-0 | 3297.07
06.012.0006-A | 3074.48
06.012.0007-0 | 3651.81
06.012.0007-A | 3405.99
06.012.0008-0 | 4018.35
06.012.0008-A | 3749.29
06.012.0009-0 | 4493.85
06.012.0009-A | 4194.24
06.012.0015-0 | 1483.52
06.012.0015-A | 1383.26
06.012.0016-0 | 1716.54
06.012.0016-A | 1603.12
06.012.0017-0 | 1858.15
06.012.0017-A | 1734.84
06.012.0018-0 | 2089.89
06.012.0018-A | 1948.71
06.012.0019-0 | 2441.63
06.012.0019-A | 2278.06
06.012.0020-0 | 2697.02
06.012.0020-A | 2513.43
06.012.0021-0 | 2931.41
06.012.0021-A | 2732.87
06.012.0022-0 | 3157.78
06.012.0022-A | 2944.64
06.012.0039-0 | 1440.7
06.012.0039-A | 1336.06
06.012.0040-0 | 1318.34
06.012.0040-A | 1223.18
06.012.0041-0 | 1249.07
06.012.0041-A | 1157.94
06.012.0042-0 | 1098.55
06.012.0042-A | 1019.91
06.012.0043-0 | 1052.46
06.012.0043-A | 976.53
06.012.0200-0 | 3452.41
06.012.0200-A | 3138.68
06.012.0201-0 | 3785.44
06.012.0201-A | 3441.21
06.012.0202-0 | 4144.24
06.012.0202-A | 3769.73
06.012.0203-0 | 4515.47
06.012.0203-A | 4109.59
06.012.0204-0 | 5026.96
06.012.0204-A | 4574.02
06.012.0205-0 | 5508.59
06.012.0205-A | 5008.8
06.012.0206-0 | 5617.5
06.012.0206-A | 5113.47
06.012.0207-0 | 5725.22
06.012.0207-A | 5216.09
06.012.0208-0 | 6042.92
06.012.0208-A | 5521.17
06.012.0209-0 | 6319.61
06.012.0209-A | 5772.26
06.012.0210-0 | 6623.02
06.012.0210-A | 6050.23
06.012.0211-0 | 6927.77
06.012.0211-A | 6329.37
06.012.0212-0 | 7232.46
06.012.0212-A | 6608.46
06.012.0213-0 | 7507.87
06.012.0213-A | 6858.43
06.012.0214-0 | 7812.56
06.012.0214-A | 7137.52
06.012.0215-0 | 8117.31
06.012.0215-A | 7416.66
06.012.0216-0 | 8420.72
06.012.0216-A | 7694.63
06.012.0217-0 | 4256.3
06.012.0217-A | 3870.36
06.012.0218-0 | 4643.34
06.012.0218-A | 4224.62
06.012.0219-0 | 5030.63
06.012.0219-A | 4579.14
06.012.0220-0 | 5559.62
06.012.0220-A | 5057.43
06.012.0221-0 | 6101.11
06.012.0221-A | 5548.18
06.012.0222-0 | 6359.75
06.012.0222-A | 5790.39
06.012.0223-0 | 6561.24
06.012.0223-A | 5972.92
06.012.0224-0 | 6837.35
06.012.0224-A | 6224.53
06.012.0225-0 | 6975
06.012.0225-A | 6369.02
06.012.0226-0 | 7278.41
06.012.0226-A | 6647
06.012.0227-0 | 7583.16
06.012.0227-A | 6926.14
06.012.0228-0 | 7859.85
06.012.0228-A | 7177.22
06.012.0229-0 | 8163.26
06.012.0229-A | 7455.19
06.012.0230-0 | 8467.95
06.012.0230-A | 7734.28
06.012.0231-0 | 8772.7
06.012.0231-A | 8013.42
06.012.0232-0 | 9048.11
06.012.0232-A | 8263.39
06.012.0233-0 | 4851.97
06.012.0233-A | 4411.74
06.012.0234-0 | 5277.54
06.012.0234-A | 4800.82
06.012.0235-0 | 5671.1
06.012.0235-A | 5158.45
06.012.0236-0 | 6128.09
06.012.0236-A | 5574.79
06.012.0237-0 | 6715.1
06.012.0237-A | 6107.38
06.012.0238-0 | 7121.21
06.012.0238-A | 6486.35
06.012.0239-0 | 7278.43
06.012.0239-A | 6621.99
06.012.0240-0 | 7489.8
06.012.0240-A | 6818.47
06.012.0241-0 | 7808.81
06.012.0241-A | 7124.71
06.012.0242-0 | 8112.43
06.012.0242-A | 7402.9
06.012.0243-0 | 8389.18
06.012.0243-A | 7654.04
06.012.0244-0 | 8692.81
06.012.0244-A | 7932.06
06.012.0245-0 | 8997.28
06.012.0245-A | 8211.09
06.012.0246-0 | 9301.97
06.012.0246-A | 8490.18
06.012.0247-0 | 9577.88
06.012.0247-A | 8740.48
06.012.0248-0 | 9882.2
06.012.0248-A | 9019.36
06.012.0249-0 | 5805.06
06.012.0249-A | 5278.29
06.012.0250-0 | 6260.53
06.012.0250-A | 5694.82
06.012.0251-0 | 6715.98
06.012.0251-A | 6111.31
06.012.0252-0 | 7341.51
06.012.0252-A | 6678.73
06.012.0253-0 | 7985.74
06.012.0253-A | 7265.02
06.012.0254-0 | 8104.72
06.012.0254-A | 7377.4
06.012.0255-0 | 8153.92
06.012.0255-A | 7423.86
06.012.0256-0 | 8472.13
06.012.0256-A | 7729.43
06.012.0257-0 | 8748.82
06.012.0257-A | 7980.51
06.012.0258-0 | 9053.51
06.012.0258-A | 8259.59
06.012.0259-0 | 9356.98
06.012.0259-A | 8537.63
06.012.0260-0 | 9661.67
06.012.0260-A | 8816.71
06.012.0261-0 | 9938.36
06.012.0261-A | 9067.79
06.012.0262-0 | 10241.77
06.012.0262-A | 9345.77
06.012.0263-0 | 10546.52
06.012.0263-A | 9624.91
06.012.0264-0 | 6539.85
06.012.0264-A | 5944.8
06.012.0265-0 | 7021.25
06.012.0265-A | 6384.62
06.012.0266-0 | 7510.52
06.012.0266-A | 6831.71
06.012.0267-0 | 7974.69
06.012.0267-A | 7253.48
06.012.0268-0 | 8683.09
06.012.0268-A | 7900.05
06.012.0269-0 | 9002.41
06.012.0269-A | 8197.87
06.012.0270-0 | 9157.12
06.012.0270-A | 8332.98
06.012.0271-0 | 9494.33
06.012.0271-A | 8639.57
06.012.0272-0 | 9581.64
06.012.0272-A | 8738.76
06.012.0273-0 | 9885.47
06.012.0273-A | 9017.16
06.012.0274-0 | 10190.16
06.012.0274-A | 9296.24
06.012.0275-0 | 10466.85
06.012.0275-A | 9547.33
06.012.0276-0 | 10770.32
06.012.0276-A | 9825.36
06.012.0277-0 | 11075.01
06.012.0277-A | 10104.44
06.012.0278-0 | 11379.7
06.012.0278-A | 10383.52
06.012.0310-0 | 7847.52
06.012.0310-A | 7103.19
06.012.0312-0 | 8011.29
06.012.0312-A | 7258.31
06.012.0315-0 | 8615.1
06.012.0315-A | 7791.3
06.012.0317-0 | 8668.53
06.012.0317-A | 7886.72
06.012.0319-0 | 9416.49
06.012.0319-A | 8569.19
06.012.0320-0 | 9971.47
06.012.0320-A | 9078.69
06.012.0322-0 | 10043.21
06.012.0322-A | 9138.6
06.012.0325-0 | 10290.16
06.012.0325-A | 9367.69
06.012.0327-0 | 10475.64
06.012.0327-A | 9552.8
06.012.0329-0 | 10696.29
06.012.0329-A | 9747.94
06.012.0331-0 | 11032.75
06.012.0331-A | 10061.97
06.012.0332-0 | 11308.34
06.012.0332-A | 10315.85
06.012.0335-0 | 11664.75
06.012.0335-A | 10639.74
06.012.0337-0 | 11969.44
06.012.0337-A | 10918.82
06.012.0340-0 | 12257.25
06.012.0340-A | 11179.54
06.012.0345-0 | 8799.85
06.012.0345-A | 7953.46
06.012.0347-0 | 8974.29
06.012.0347-A | 8104.96
06.012.0348-0 | 9098.45
06.012.0348-A | 8216.45
06.012.0349-0 | 9536.36
06.012.0349-A | 8670.69
06.012.0351-0 | 10149.89
06.012.0351-A | 9238.33
06.012.0352-0 | 10911.97
06.012.0352-A | 9930.96
06.012.0355-0 | 10971.14
06.012.0355-A | 9986.06
06.012.0357-0 | 11029.99
06.012.0357-A | 10039.82
06.012.0359-0 | 11347.79
06.012.0359-A | 10344.99
06.012.0362-0 | 11624.48
06.012.0362-A | 10596.08
06.012.0363-0 | 11881.5
06.012.0363-A | 10833.86
06.012.0364-0 | 12233.92
06.012.0364-A | 11154.3
06.012.0366-0 | 12537.33
06.012.0366-A | 11432.28
06.012.0368-0 | 12814.02
06.012.0368-A | 11683.36
06.012.0370-0 | 13118.36
06.012.0370-A | 11962.14
06.012.0372-0 | 11614.19
06.012.0372-A | 10550.04
06.012.0375-0 | 12896.56
06.012.0375-A | 11730.71
06.012.0377-0 | 14144.51
06.012.0377-A | 12865.87
06.012.0379-0 | 15914.58
06.012.0379-A | 14475.02
06.012.0381-0 | 16181.68
06.012.0381-A | 14739.96
06.012.0383-0 | 16258.36
06.012.0383-A | 14810.28
06.012.0385-0 | 16468.18
06.012.0385-A | 14983.68
06.012.0387-0 | 16860.02
06.012.0387-A | 15338.36
06.012.0389-0 | 17155.23
06.012.0389-A | 15605.58
06.012.0391-0 | 17615.76
06.012.0391-A | 16019.77
06.012.0393-0 | 18008.04
06.012.0393-A | 16375.15
06.012.0395-0 | 18429.93
06.012.0395-A | 16755.54
06.012.0400-0 | 18793.93
06.012.0400-A | 17082.36
06.012.9999-0 | 5163
06.012.9999-A | 4720
06.013.9999-0 | 4578
06.013.9999-A | 4410
06.014.0012-0 | 2322.82
06.014.0012-A | 2204.34
06.014.0013-0 | 2442.98
06.014.0013-A | 2314.42
06.014.0014-0 | 2674.54
06.014.0014-A | 2538.15
06.014.0015-0 | 2993.01
06.014.0015-A | 2836.65
06.014.0016-0 | 3351.77
06.014.0016-A | 3172.49
06.014.0049-0 | 412.51
06.014.0049-A | 386.97
06.014.0052-0 | 495.48
06.014.0052-A | 463.99
06.014.0054-0 | 726.18
06.014.0054-A | 681.06
06.014.0057-0 | 954.84
06.014.0057-A | 894.5
06.014.0059-0 | 1502.02
06.014.0059-A | 1404.64
06.014.0060-0 | 476.33
06.014.0060-A | 447.2
06.014.0062-0 | 581.26
06.014.0062-A | 544.29
06.014.0064-0 | 819.54
06.014.0064-A | 769.14
06.014.0066-0 | 1048.2
06.014.0066-A | 982.57
06.014.0068-0 | 1678.48
06.014.0068-A | 1572.36
06.014.0100-1 | 1686.6
06.014.0100-B | 1604.88
06.014.0101-0 | 1125.4
06.014.0101-A | 1071.55
06.014.0102-0 | 1356.52
06.014.0102-A | 1298.6
06.014.0105-0 | 1182.97
06.014.0105-A | 1121.43
06.014.0110-0 | 279.79
06.014.0110-A | 261.8
06.014.0112-0 | 548.8
06.014.0112-A | 517.37
06.014.0114-0 | 654.79
06.014.0114-A | 617.81
06.014.0116-0 | 282.55
06.014.0116-A | 267.75
06.014.0118-0 | 388.54
06.014.0118-A | 368.18
06.014.0120-0 | 494.31
06.014.0120-A | 468.42
06.014.0122-0 | 171.93
06.014.0122-A | 159.77
06.014.0124-0 | 247.74
06.014.0124-A | 231.45
06.014.0126-0 | 319.9
06.014.0126-A | 299.84
06.014.0128-0 | 130.12
06.014.0128-A | 124.02
06.014.0130-0 | 216.68
06.014.0130-A | 205.36
06.014.0132-0 | 289.05
06.014.0132-A | 273.94
06.014.9999-0 | 5543
06.014.9999-A | 5194
06.015.0010-0 | 1615.15
06.015.0010-A | 1532.71
06.015.0011-0 | 1689.86
06.015.0011-A | 1604.46
06.015.0012-0 | 1920.62
06.015.0012-A | 1824.29
06.015.0013-0 | 2120.08
06.015.0013-A | 2013.01
06.015.0014-0 | 2400.03
06.015.0014-A | 2272.81
06.015.0015-0 | 2634.56
06.015.0015-A | 2494.12
06.015.0016-0 | 3430.34
06.015.0016-A | 3246.5
06.015.0030-0 | 599.2
06.015.0030-A | 577.76
06.015.0031-0 | 2140.94
06.015.0031-A | 2058.08
06.015.0060-0 | 339.4
06.015.0060-A | 305.97
06.015.0061-0 | 243.82
06.015.0061-A | 222.6
06.015.0070-0 | 257.42
06.015.0070-A | 232.34
06.015.9999-0 | 3752
06.015.9999-A | 3526
06.016.0001-0 | 337.29
06.016.0001-A | 329.12
06.016.0002-0 | 292.29
06.016.0002-A | 284.12
06.016.0003-0 | 337.29
06.016.0003-A | 329.12
06.016.0004-0 | 279.83
06.016.0004-A | 273.3
06.016.0006-0 | 297.92
06.016.0006-A | 289.75
06.016.0007-0 | 429.48
06.016.0007-A | 421.31
06.016.0008-0 | 74.71
06.016.0008-A | 70.63
06.016.0009-0 | 225.76
06.016.0009-A | 221.67
06.016.0010-0 | 311.4
06.016.0010-A | 300.77
06.016.0011-0 | 311.4
06.016.0011-A | 300.77
06.016.0012-0 | 311.4
06.016.0012-A | 300.77
06.016.0015-0 | 364.83
06.016.0015-A | 358.3
06.016.0016-0 | 2614.35
06.016.0016-A | 2588.21
06.016.0030-0 | 135.07
06.016.0030-A | 128.94
06.016.0031-0 | 284.72
06.016.0031-A | 277.76
06.016.0032-0 | 556.58
06.016.0032-A | 544.33
06.016.0040-0 | 284.83
06.016.0040-A | 278.3
06.016.0041-0 | 442.01
06.016.0041-A | 433.85
06.016.0050-0 | 58.04
06.016.0050-A | 57.77
06.016.0051-0 | 72.04
06.016.0051-A | 71.77
06.016.0052-0 | 94.44
06.016.0052-A | 94.17
06.016.0053-0 | 122.04
06.016.0053-A | 121.77
06.016.0060-0 | 145.07
06.016.0060-A | 138.94
06.016.0061-0 | 219.02
06.016.0061-A | 212.88
06.016.0080-0 | 62.9
06.016.0080-A | 57.18
06.016.0082-0 | 191.04
06.016.0082-A | 169.32
06.016.0100-0 | 376.46
06.016.0100-A | 368.29
06.016.0105-0 | 135.36
06.016.0105-A | 129.23
06.016.9999-0 | 5751
06.016.9999-A | 5591
06.017.0001-0 | 197.07
06.017.0001-A | 190.66
06.017.0002-0 | 291.1
06.017.0002-A | 283.02
06.017.0003-0 | 355.59
06.017.0003-A | 346.36
06.017.0004-0 | 738.92
06.017.0004-A | 727.98
06.017.0005-0 | 773.76
06.017.0005-A | 761.77
06.017.0006-0 | 883.9
06.017.0006-A | 870.27
06.017.0007-0 | 902.35
06.017.0007-A | 888.16
06.017.0008-0 | 913.84
06.017.0008-A | 899.13
06.017.0009-0 | 1014.44
06.017.0009-A | 998.59
06.017.0010-0 | 1099.19
06.017.0010-A | 1081.16
06.017.0011-0 | 1167.64
06.017.0011-A | 1149.61
06.017.0012-0 | 1271.33
06.017.0012-A | 1248.9
06.017.0013-0 | 1399.05
06.017.0013-A | 1374.47
06.017.0014-0 | 1529.77
06.017.0014-A | 1502.94
06.017.0015-0 | 1671.82
06.017.0015-A | 1640.93
06.017.0016-0 | 1788.2
06.017.0016-A | 1756.99
06.017.0017-0 | 1915.93
06.017.0017-A | 1882.56
06.017.0018-0 | 2046.64
06.017.0018-A | 2011.03
06.017.0019-0 | 2029.02
06.017.0019-A | 1991.25
06.017.0020-0 | 2304.95
06.017.0020-A | 2264.96
06.017.0021-0 | 2432.8
06.017.0021-A | 2390.64
06.017.0022-0 | 2565.1
06.017.0022-A | 2520.49
06.017.0023-0 | 2691.24
06.017.0023-A | 2644.68
06.017.0024-0 | 2821.6
06.017.0024-A | 2772.84
06.017.0025-0 | 2949.68
06.017.0025-A | 2898.72
06.017.0026-0 | 3080.39
06.017.0026-A | 3027.19
06.017.0027-0 | 3208.12
06.017.0027-A | 3152.76
06.017.0040-0 | 65.78
06.017.0040-A | 63.74
06.017.0041-0 | 332.21
06.017.0041-A | 328.47
06.017.0050-0 | 417.6
06.017.0050-A | 410.48
06.017.0055-0 | 595.6
06.017.0055-A | 586.45
06.017.0060-0 | 221.76
06.017.0060-A | 214.47
06.017.0065-0 | 382.17
06.017.0065-A | 368.84
06.017.0070-0 | 587.78
06.017.0070-A | 569.3
06.017.0075-0 | 865.84
06.017.0075-A | 841.45
06.017.0080-0 | 288.36
06.017.0080-A | 281.07
06.017.0085-0 | 448.77
06.017.0085-A | 435.44
06.017.0090-0 | 681.02
06.017.0090-A | 662.54
06.017.0095-0 | 959.08
06.017.0095-A | 934.69
06.017.9999-0 | 5251
06.017.9999-A | 5138
06.018.0001-0 | 165.36
06.018.0001-A | 158.18
06.018.0002-0 | 149.14
06.018.0002-A | 144.99
06.018.0003-0 | 86.48
06.018.0003-A | 84.38
06.018.0005-0 | 1346.08
06.018.0005-A | 1228.79
06.018.0006-0 | 729.18
06.018.0006-A | 664.17
06.018.0007-0 | 955.4
06.018.0007-A | 871.03
06.018.0008-0 | 1821.93
06.018.0008-A | 1666.33
06.018.0009-0 | 2339.26
06.018.0009-A | 2141.89
06.018.9999-0 | 6057
06.018.9999-A | 5634
06.020.0510-0 | 15.53
06.020.0510-A | 13.5
06.020.0511-0 | 23.87
06.020.0511-A | 20.78
06.020.0512-0 | 28.72
06.020.0512-A | 25.04
06.020.0515-0 | 23.76
06.020.0515-A | 22.21
06.020.0516-0 | 26.44
06.020.0516-A | 24.7
06.020.0517-0 | 28.18
06.020.0517-A | 26.3
06.020.0518-0 | 30.87
06.020.0518-A | 28.8
06.020.0519-0 | 32.31
06.020.0519-A | 30.14
06.020.0520-0 | 36.01
06.020.0520-A | 33.53
06.020.0521-0 | 37.82
06.020.0521-A | 35.2
06.020.0522-0 | 40.57
06.020.0522-A | 37.75
06.020.0525-0 | 25.15
06.020.0525-A | 23.49
06.020.0526-0 | 28.27
06.020.0526-A | 26.38
06.020.0527-0 | 30.45
06.020.0527-A | 28.38
06.020.0528-0 | 33.61
06.020.0528-A | 31.31
06.020.0529-0 | 35.87
06.020.0529-A | 33.39
06.020.0530-0 | 39.67
06.020.0530-A | 36.9
06.020.0531-0 | 41.76
06.020.0531-A | 38.82
06.020.0534-0 | 45.4
06.020.0534-A | 42.19
06.020.0536-0 | 49.67
06.020.0536-A | 46.11
06.020.0538-0 | 102.12
06.020.0538-A | 92.44
06.020.0540-0 | 106.65
06.020.0540-A | 96.6
06.020.0545-0 | 58.26
06.020.0545-A | 53.21
06.020.0546-0 | 60.3
06.020.0546-A | 55.04
06.020.0547-0 | 65.5
06.020.0547-A | 59.82
06.020.0548-0 | 68.32
06.020.0548-A | 62.41
06.020.0549-0 | 86.1
06.020.0549-A | 78.27
06.020.0551-0 | 106.98
06.020.0551-A | 96.94
06.020.0553-0 | 113.56
06.020.0553-A | 102.98
06.020.0555-0 | 119.24
06.020.0555-A | 108.21
06.020.0557-0 | 131.59
06.020.0557-A | 119.44
06.020.0559-0 | 144.06
06.020.0559-A | 130.77
06.020.0560-0 | 167.56
06.020.0560-A | 152.19
06.020.0565-0 | 69.25
06.020.0565-A | 63.2
06.020.0566-0 | 75.2
06.020.0566-A | 68.66
06.020.0567-0 | 82.61
06.020.0567-A | 75.44
06.020.0568-0 | 90.35
06.020.0568-A | 82.53
06.020.0569-0 | 107.69
06.020.0569-A | 97.99
06.020.0570-0 | 132.56
06.020.0570-A | 120.3
06.020.0572-0 | 143.7
06.020.0572-A | 130.51
06.020.0574-0 | 170.75
06.020.0574-A | 155.08
06.020.0576-0 | 180.69
06.020.0576-A | 164.19
06.020.0578-0 | 209.33
06.020.0578-A | 189.98
06.020.0580-0 | 229.21
06.020.0580-A | 208.21
06.020.0582-0 | 263.65
06.020.0582-A | 239.01
06.020.0584-0 | 283.53
06.020.0584-A | 257.24
06.020.0586-0 | 374.71
06.020.0586-A | 339.98
06.020.0588-0 | 464.14
06.020.0588-A | 421.14
06.020.0592-0 | 99.2
06.020.0592-A | 91.93
06.020.0594-0 | 168.02
06.020.0594-A | 152.55
06.020.0596-0 | 181.71
06.020.0596-A | 165.17
06.020.0598-0 | 207.3
06.020.0598-A | 188.44
06.020.0600-0 | 220.56
06.020.0600-A | 200.59
06.020.0602-0 | 252.13
06.020.0602-A | 229.04
06.020.0604-0 | 281.29
06.020.0604-A | 255.77
06.020.0606-0 | 347.94
06.020.0606-A | 316.04
06.020.0608-0 | 406.11
06.020.0608-A | 368.92
06.020.0610-0 | 411.41
06.020.0610-A | 373.78
06.020.0612-0 | 451.68
06.020.0612-A | 410.46
06.020.0614-0 | 555.31
06.020.0614-A | 504.76
06.020.0616-0 | 486.23
06.020.0616-A | 442.39
06.020.0618-0 | 535.25
06.020.0618-A | 487.1
06.020.0620-0 | 659.58
06.020.0620-A | 600.37
06.020.0625-0 | 14.11
06.020.0625-A | 13.21
06.020.0626-0 | 15.43
06.020.0626-A | 14.43
06.020.0627-0 | 16.34
06.020.0627-A | 15.26
06.020.0628-0 | 16.93
06.020.0628-A | 15.83
06.020.0629-0 | 18.82
06.020.0629-A | 17.56
06.020.0630-0 | 20.52
06.020.0630-A | 19.13
06.020.0631-0 | 21.01
06.020.0631-A | 19.55
06.020.0632-0 | 22.91
06.020.0632-A | 21.34
06.020.0636-0 | 14.81
06.020.0636-A | 13.85
06.020.0637-0 | 16.34
06.020.0637-A | 15.26
06.020.0638-0 | 17.47
06.020.0638-A | 16.3
06.020.0639-0 | 18.07
06.020.0639-A | 16.87
06.020.0640-0 | 20.42
06.020.0640-A | 19.03
06.020.0641-0 | 22.33
06.020.0641-A | 20.8
06.020.0642-0 | 23.64
06.020.0642-A | 22
06.020.0643-0 | 25.23
06.020.0643-A | 23.47
06.020.0645-0 | 27.5
06.020.0645-A | 25.55
06.020.0647-0 | 59.65
06.020.0647-A | 53.94
06.020.0649-0 | 61.91
06.020.0649-A | 56.02
06.020.0655-0 | 31.78
06.020.0655-A | 28.96
06.020.0656-0 | 34.94
06.020.0656-A | 31.88
06.020.0657-0 | 37.46
06.020.0657-A | 34.19
06.020.0658-0 | 39.22
06.020.0658-A | 35.81
06.020.0659-0 | 54.43
06.020.0659-A | 49.24
06.020.0661-0 | 62.12
06.020.0661-A | 56.23
06.020.0663-0 | 65.17
06.020.0663-A | 59.04
06.020.0665-0 | 68.23
06.020.0665-A | 61.84
06.020.0667-0 | 75.23
06.020.0667-A | 68.2
06.020.0669-0 | 82.25
06.020.0669-A | 74.57
06.020.0670-0 | 95.28
06.020.0670-A | 86.44
06.020.0675-0 | 39.35
06.020.0675-A | 35.89
06.020.0676-0 | 42.44
06.020.0676-A | 38.72
06.020.0677-0 | 45.93
06.020.0677-A | 41.92
06.020.0678-0 | 52.37
06.020.0678-A | 47.77
06.020.0679-0 | 65.1
06.020.0679-A | 58.98
06.020.0681-0 | 74.91
06.020.0681-A | 67.91
06.020.0683-0 | 80.08
06.020.0683-A | 72.65
06.020.0685-0 | 96.06
06.020.0685-A | 87.15
06.020.0687-0 | 100.04
06.020.0687-A | 90.8
06.020.0689-0 | 116.79
06.020.0689-A | 105.87
06.020.0690-0 | 126.33
06.020.0690-A | 114.62
06.020.0691-0 | 147.49
06.020.0691-A | 133.55
06.020.0692-0 | 157.43
06.020.0692-A | 142.66
06.020.0694-0 | 207.82
06.020.0694-A | 188.31
06.020.0696-0 | 257.19
06.020.0696-A | 233.06
06.020.0700-0 | 53.16
06.020.0700-A | 49.34
06.020.0702-0 | 94.37
06.020.0702-A | 85.59
06.020.0704-0 | 101.26
06.020.0704-A | 91.91
06.020.0706-0 | 115.48
06.020.0706-A | 104.86
06.020.0708-0 | 120.78
06.020.0708-A | 109.72
06.020.0710-0 | 140.52
06.020.0710-A | 127.51
06.020.0711-0 | 153.25
06.020.0711-A | 139.18
06.020.0714-0 | 191.26
06.020.0714-A | 173.51
06.020.0715-0 | 222.6
06.020.0715-A | 201.95
06.020.0716-0 | 225.25
06.020.0716-A | 204.38
06.020.0717-0 | 245.67
06.020.0717-A | 222.96
06.020.0718-0 | 301.78
06.020.0718-A | 273.96
06.020.0720-0 | 262.66
06.020.0720-A | 238.68
06.020.0721-0 | 287.06
06.020.0721-A | 260.91
06.020.0722-0 | 353.52
06.020.0722-A | 321.41
06.020.0725-0 | 7.92
06.020.0725-A | 6.91
06.020.0726-0 | 14.73
06.020.0726-A | 12.87
06.020.0727-0 | 18.07
06.020.0727-A | 15.81
06.020.0735-0 | 104.33
06.020.0735-A | 93.91
06.020.0736-0 | 127.77
06.020.0736-A | 115.41
06.020.0737-0 | 149.6
06.020.0737-A | 135.49
06.020.0738-0 | 174.98
06.020.0738-A | 158.64
06.020.0739-0 | 197.4
06.020.0739-A | 179.25
06.020.0740-0 | 223.54
06.020.0740-A | 203.06
06.020.0741-0 | 246.12
06.020.0741-A | 223.82
06.020.0742-0 | 269.89
06.020.0742-A | 245.58
06.020.0745-0 | 120.94
06.020.0745-A | 109.19
06.020.0746-0 | 150.02
06.020.0746-A | 135.88
06.020.0747-0 | 177.32
06.020.0747-A | 160.99
06.020.0748-0 | 208.18
06.020.0748-A | 189.18
06.020.0749-0 | 236.36
06.020.0749-A | 215.09
06.020.0750-0 | 267.98
06.020.0750-A | 243.95
06.020.0751-0 | 296.17
06.020.0751-A | 269.87
06.020.0752-0 | 325.49
06.020.0752-A | 296.73
06.020.0754-0 | 388.35
06.020.0754-A | 354.98
06.020.0756-0 | 468.29
06.020.0756-A | 427.43
06.020.0758-0 | 538.5
06.020.0758-A | 491.46
06.020.0760-0 | 288.24
06.020.0760-A | 261.76
06.020.0761-0 | 326.18
06.020.0761-A | 296.68
06.020.0762-0 | 368.75
06.020.0762-A | 335.55
06.020.0763-0 | 406.69
06.020.0763-A | 370.47
06.020.0764-0 | 449.47
06.020.0764-A | 409.52
06.020.0766-0 | 551.33
06.020.0766-A | 502.98
06.020.0768-0 | 627.11
06.020.0768-A | 572.79
06.020.0770-0 | 712.18
06.020.0770-A | 650.8
06.020.0772-0 | 791.44
06.020.0772-A | 723.58
06.020.0774-0 | 885
06.020.0774-A | 809.05
06.020.0775-0 | 1040.18
06.020.0775-A | 951.71
06.020.0780-0 | 436.6
06.020.0780-A | 397.6
06.020.0781-0 | 506.56
06.020.0781-A | 461.49
06.020.0782-0 | 574.55
06.020.0782-A | 523.59
06.020.0783-0 | 641.8
06.020.0783-A | 585.15
06.020.0784-0 | 706.93
06.020.0784-A | 644.76
06.020.0786-0 | 859.92
06.020.0786-A | 784.96
06.020.0788-0 | 986.25
06.020.0788-A | 900.89
06.020.0790-0 | 1135.86
06.020.0790-A | 1037.63
06.020.0792-0 | 1260.19
06.020.0792-A | 1151.73
06.020.0794-0 | 1417.93
06.020.0794-A | 1295.53
06.020.0795-0 | 1670.6
06.020.0795-A | 1527.4
06.020.0796-0 | 1818.13
06.020.0796-A | 1662.04
06.020.0797-0 | 2068.82
06.020.0797-A | 1892.09
06.020.0798-0 | 2729.61
06.020.0798-A | 2497.31
06.020.0799-0 | 3388.33
06.020.0799-A | 3100.65
06.020.0800-0 | 1002.48
06.020.0800-A | 911.64
06.020.0801-0 | 1217.78
06.020.0801-A | 1108.24
06.020.0802-0 | 1386.28
06.020.0802-A | 1262.87
06.020.0803-0 | 1587.67
06.020.0803-A | 1446.58
06.020.0804-0 | 1753.49
06.020.0804-A | 1598.76
06.020.0805-0 | 1958.3
06.020.0805-A | 1785.55
06.020.0806-0 | 2295.29
06.020.0806-A | 2094.81
06.020.0807-0 | 2861.99
06.020.0807-A | 2612.26
06.020.0808-0 | 3339.46
06.020.0808-A | 3048.05
06.020.0809-0 | 3425.04
06.020.0809-A | 3126.59
06.020.0810-0 | 3799.63
06.020.0810-A | 3468.71
06.020.0811-0 | 4744.85
06.020.0811-A | 4331.98
06.020.0812-0 | 4331.45
06.020.0812-A | 3958.3
06.020.0813-0 | 4806.22
06.020.0813-A | 4392.35
06.020.0814-0 | 6004.18
06.020.0814-A | 5487.55
06.020.0815-0 | 55.18
06.020.0815-A | 50.18
06.020.0816-0 | 73.56
06.020.0816-A | 66.9
06.020.0817-0 | 91.97
06.020.0817-A | 83.64
06.020.0818-0 | 110.32
06.020.0818-A | 100.33
06.020.0819-0 | 147.22
06.020.0819-A | 133.89
06.020.0820-0 | 165.64
06.020.0820-A | 150.64
06.020.0821-0 | 183.75
06.020.0821-A | 167.12
06.020.0822-0 | 220.29
06.020.0822-A | 200.33
06.020.0823-0 | 257.58
06.020.0823-A | 234.26
06.020.0824-0 | 63.71
06.020.0824-A | 58.02
06.020.0825-0 | 84.92
06.020.0825-A | 77.34
06.020.0826-0 | 106.17
06.020.0826-A | 96.69
06.020.0827-0 | 127.37
06.020.0827-A | 116
06.020.0828-0 | 148.74
06.020.0828-A | 135.46
06.020.0829-0 | 169.94
06.020.0829-A | 154.77
06.020.0830-0 | 191.19
06.020.0830-A | 174.12
06.020.0831-0 | 212.16
06.020.0831-A | 193.23
06.020.0832-0 | 254.89
06.020.0832-A | 232.14
06.020.0833-0 | 297.34
06.020.0833-A | 270.8
06.020.0835-0 | 339.82
06.020.0835-A | 309.48
06.020.0840-0 | 156.47
06.020.0840-A | 142.82
06.020.0841-0 | 182.67
06.020.0841-A | 166.74
06.020.0842-0 | 208.73
06.020.0842-A | 190.53
06.020.0843-0 | 234.85
06.020.0843-A | 214.37
06.020.0844-0 | 260.92
06.020.0844-A | 238.17
06.020.0846-0 | 313.09
06.020.0846-A | 285.79
06.020.0848-0 | 364.99
06.020.0848-A | 333.17
06.020.0850-0 | 417.41
06.020.0850-A | 381.01
06.020.0852-0 | 469.53
06.020.0852-A | 428.59
06.020.0853-0 | 522.49
06.020.0853-A | 476.99
06.020.0854-0 | 626.15
06.020.0854-A | 571.54
06.020.0856-0 | 234.05
06.020.0856-A | 213.69
06.020.0857-0 | 273.32
06.020.0857-A | 249.55
06.020.0858-0 | 312.3
06.020.0858-A | 285.14
06.020.0859-0 | 351.33
06.020.0859-A | 320.77
06.020.0860-0 | 390.35
06.020.0860-A | 356.4
06.020.0862-0 | 468.38
06.020.0862-A | 427.64
06.020.0864-0 | 546.39
06.020.0864-A | 498.86
06.020.0866-0 | 624.42
06.020.0866-A | 570.11
06.020.0868-0 | 702.44
06.020.0868-A | 641.34
06.020.0870-0 | 780.69
06.020.0870-A | 712.78
06.020.0871-0 | 936.74
06.020.0871-A | 855.26
06.020.0872-0 | 1014.78
06.020.0872-A | 926.51
06.020.0873-0 | 1170.83
06.020.0873-A | 1068.99
06.020.0875-0 | 1561.16
06.020.0875-A | 1425.37
06.020.0876-0 | 1951.52
06.020.0876-A | 1781.78
06.020.0880-0 | 496.69
06.020.0880-A | 453.93
06.020.0882-0 | 595.97
06.020.0882-A | 544.68
06.020.0884-0 | 695.24
06.020.0884-A | 635.39
06.020.0886-0 | 794.52
06.020.0886-A | 726.13
06.020.0888-0 | 893.79
06.020.0888-A | 816.86
06.020.0890-0 | 993.39
06.020.0890-A | 907.89
06.020.0891-0 | 1191.95
06.020.0891-A | 1089.35
06.020.0893-0 | 1489.8
06.020.0893-A | 1361.57
06.020.0894-0 | 1738.28
06.020.0894-A | 1588.66
06.020.0895-0 | 1787.93
06.020.0895-A | 1634.03
06.020.0896-0 | 1986.47
06.020.0896-A | 1815.49
06.020.0897-0 | 2483.16
06.020.0897-A | 2269.42
06.020.0900-0 | 2246.2
06.020.0900-A | 2054.36
06.020.0901-0 | 2495.65
06.020.0901-A | 2282.51
06.020.0902-0 | 3119.7
06.020.0902-A | 2853.27
06.020.0905-0 | 138.41
06.020.0905-A | 128.63
06.020.0906-0 | 145.62
06.020.0906-A | 135.37
06.020.0908-0 | 115.09
06.020.0908-A | 106.31
06.020.0910-0 | 103.38
06.020.0910-A | 95.12
06.020.0915-0 | 107.97
06.020.0915-A | 97.49
06.020.0916-0 | 133.8
06.020.0916-A | 121.21
06.020.0917-0 | 166.31
06.020.0917-A | 150.69
06.020.0918-0 | 229.25
06.020.0918-A | 208.53
06.020.0919-0 | 265.78
06.020.0919-A | 241.81
06.020.0920-0 | 308.61
06.020.0920-A | 280.57
06.020.0921-0 | 444.05
06.020.0921-A | 405
06.020.0922-0 | 488.56
06.020.0922-A | 445.82
06.020.0924-0 | 580.1
06.020.0924-A | 529.68
06.020.0926-0 | 1083.43
06.020.0926-A | 989.52
06.020.0928-0 | 1285.41
06.020.0928-A | 1177.46
06.020.0930-0 | 1438.23
06.020.0930-A | 1317.11
06.020.0932-0 | 2070.49
06.020.0932-A | 1896.58
06.020.0933-0 | 2470.94
06.020.0933-A | 2262.86
06.020.0934-0 | 2679.88
06.020.0934-A | 2453.57
06.020.0935-0 | 3939.84
06.020.0935-A | 3608.37
06.020.0937-0 | 5231
06.020.0937-A | 4790.08
06.020.0938-0 | 6537.22
06.020.0938-A | 5984.99
06.020.9999-0 | 4291
06.020.9999-A | 3912
06.021.0010-0 | 156.53
06.021.0010-A | 141.18
06.021.0011-0 | 201.4
06.021.0011-A | 181.68
06.021.0012-0 | 232.83
06.021.0012-A | 209.84
06.021.0013-0 | 283.16
06.021.0013-A | 255.19
06.021.0014-0 | 377.33
06.021.0014-A | 340.51
06.021.0015-0 | 441.45
06.021.0015-A | 398.32
06.021.0016-0 | 540.15
06.021.0016-A | 488.16
06.021.0017-0 | 522.14
06.021.0017-A | 472.14
06.021.0018-0 | 696.33
06.021.0018-A | 630.75
06.021.0019-0 | 813.54
06.021.0019-A | 736.45
06.021.0020-0 | 1058.88
06.021.0020-A | 960.19
06.021.0021-0 | 1192.75
06.021.0021-A | 1081.76
06.021.0025-0 | 347.21
06.021.0025-A | 311.24
06.021.0026-0 | 447.23
06.021.0026-A | 401
06.021.0027-0 | 605.24
06.021.0027-A | 543.81
06.021.0028-0 | 734.53
06.021.0028-A | 659.89
06.021.0029-0 | 1032.74
06.021.0029-A | 930.21
06.021.0030-0 | 1203.21
06.021.0030-A | 1083.48
06.021.0031-0 | 1582.34
06.021.0031-A | 1428.87
06.021.0032-0 | 1734.13
06.021.0032-A | 1566.29
06.021.0033-0 | 2036.48
06.021.0033-A | 1839.48
06.021.0034-0 | 2662.87
06.021.0034-A | 2409.68
06.021.0035-0 | 3586.12
06.021.0035-A | 3252.12
06.021.0036-0 | 4056.79
06.021.0036-A | 3679.73
06.021.0040-0 | 3743.63
06.021.0040-A | 3408.45
06.021.0041-0 | 8869.52
06.021.0041-A | 8138.5
06.021.9999-0 | 4208
06.021.9999-A | 3796
06.022.0010-0 | 32.5
06.022.0010-A | 31.27
06.022.9999-0 | 4071
06.022.9999-A | 3912
06.030.0001-0 | 4.68
06.030.0001-A | 4.68
06.030.9999-0 | 16894
06.030.9999-A | 16894
06.031.0031-0 | 98.08
06.031.0031-A | 98.08
06.031.0032-0 | 128.57
06.031.0032-A | 128.57
06.031.0035-0 | 160.99
06.031.0035-A | 160.99
06.031.0039-0 | 191.48
06.031.0039-A | 191.48
06.031.0041-0 | 293.99
06.031.0041-A | 293.99
06.031.0043-0 | 336.58
06.031.0043-A | 336.58
06.031.0095-0 | 378.67
06.031.0095-A | 378.67
06.031.0096-0 | 490.28
06.031.0096-A | 490.28
06.031.0098-0 | 145.88
06.031.0098-A | 145.88
06.031.0100-0 | 194.53
06.031.0100-A | 194.53
06.031.0105-0 | 242.18
06.031.0105-A | 242.18
06.031.0110-0 | 290.42
06.031.0110-A | 290.42
06.031.0115-0 | 319.38
06.031.0115-A | 319.38
06.031.0120-0 | 365.81
06.031.0120-A | 365.81
06.031.0125-0 | 412.12
06.031.0125-A | 412.12
06.031.0130-0 | 458.73
06.031.0130-A | 458.73
06.031.0135-0 | 552.05
06.031.0135-A | 552.05
06.031.0140-0 | 912.86
06.031.0140-A | 912.86
06.031.0145-0 | 1043.44
06.031.0145-A | 1043.44
06.031.0255-0 | 488.12
06.031.0255-A | 488.12
06.031.0260-0 | 537.08
06.031.0260-A | 537.08
06.031.0265-0 | 615.63
06.031.0265-A | 615.63
06.031.0270-0 | 693.78
06.031.0270-A | 693.78
06.031.0275-0 | 759.87
06.031.0275-A | 759.87
06.031.0280-0 | 701.43
06.031.0280-A | 701.43
06.031.0283-0 | 855.5
06.031.0283-A | 855.5
06.031.0285-0 | 1264.87
06.031.0285-A | 1264.87
06.031.0290-0 | 1301.76
06.031.0290-A | 1301.76
06.031.0295-0 | 1629.53
06.031.0295-A | 1629.53
06.031.0300-0 | 1956.07
06.031.0300-A | 1956.07
06.031.0305-0 | 611.57
06.031.0305-A | 611.57
06.031.0410-0 | 598.58
06.031.0410-A | 598.58
06.031.0415-0 | 686.46
06.031.0415-A | 686.46
06.031.0420-0 | 869.8
06.031.0420-A | 869.8
06.031.0425-0 | 862.22
06.031.0425-A | 862.22
06.031.0430-0 | 790.27
06.031.0430-A | 790.27
06.031.0435-0 | 923.16
06.031.0435-A | 923.16
06.031.0440-0 | 1057.39
06.031.0440-A | 1057.39
06.031.0445-0 | 1354
06.031.0445-A | 1354
06.031.0450-0 | 1506.69
06.031.0450-A | 1506.69
06.031.0455-0 | 1625.85
06.031.0455-A | 1625.85
06.031.0465-0 | 1762.96
06.031.0465-A | 1762.96
06.031.0475-0 | 2035.86
06.031.0475-A | 2035.86
06.031.0480-0 | 3918.51
06.031.0480-A | 3918.51
06.031.0485-0 | 4902.78
06.031.0485-A | 4902.78
06.031.0490-0 | 1281.67
06.031.0490-A | 1281.67
06.031.0610-0 | 1056.88
06.031.0610-A | 1056.88
06.031.0620-0 | 1235.03
06.031.0620-A | 1235.03
06.031.0630-0 | 1416.11
06.031.0630-A | 1416.11
06.031.0640-0 | 1544.01
06.031.0640-A | 1544.01
06.031.0650-0 | 1718.78
06.031.0650-A | 1718.78
06.031.0660-0 | 2066.51
06.031.0660-A | 2066.51
06.031.0675-0 | 2768.86
06.031.0675-A | 2768.86
06.031.0690-0 | 3140.8
06.031.0690-A | 3140.8
06.031.0700-0 | 3275.61
06.031.0700-A | 3275.61
06.031.0750-0 | 4089.35
06.031.0750-A | 4089.35
06.031.0755-0 | 6926.12
06.031.0755-A | 6926.12
06.031.0760-0 | 6509.81
06.031.0760-A | 6509.81
06.031.0765-0 | 8148.72
06.031.0765-A | 8148.72
06.031.9999-0 | 3986
06.031.9999-A | 3986
06.032.0051-0 | 755.4
06.032.0051-A | 755.4
06.032.0053-0 | 2492.96
06.032.0053-A | 2492.96
06.032.0055-0 | 3208.3
06.032.0055-A | 3208.3
06.032.0057-0 | 8214.16
06.032.0057-A | 8214.16
06.032.0059-0 | 14879.65
06.032.0059-A | 14879.65
06.032.0060-0 | 825.39
06.032.0060-A | 825.39
06.032.0061-0 | 1100.51
06.032.0061-A | 1100.51
06.032.0062-0 | 1292.5
06.032.0062-A | 1292.5
06.032.0063-0 | 1375.64
06.032.0063-A | 1375.64
06.032.0064-0 | 1513.21
06.032.0064-A | 1513.21
06.032.0065-0 | 1595.44
06.032.0065-A | 1595.44
06.032.0066-0 | 1788.33
06.032.0066-A | 1788.33
06.032.0067-0 | 1952.81
06.032.0067-A | 1952.81
06.032.0068-0 | 2338.6
06.032.0068-A | 2338.6
06.032.0069-0 | 3851.8
06.032.0069-A | 3851.8
06.032.0070-0 | 4539.62
06.032.0070-A | 4539.62
06.032.0071-0 | 4862.9
06.032.0071-A | 4862.9
06.032.0072-0 | 5392.52
06.032.0072-A | 5392.52
06.032.0073-0 | 5984.05
06.032.0073-A | 5984.05
06.032.0074-0 | 6603.08
06.032.0074-A | 6603.08
06.032.0075-0 | 7222.12
06.032.0075-A | 7222.12
06.032.0076-0 | 9801.45
06.032.0076-A | 9801.45
06.032.0077-0 | 11864.92
06.032.0077-A | 11864.92
06.032.0080-0 | 1403.16
06.032.0080-A | 1403.16
06.032.0081-0 | 1874.31
06.032.0081-A | 1874.31
06.032.0082-0 | 2151.16
06.032.0082-A | 2151.16
06.032.0083-0 | 2338.6
06.032.0083-A | 2338.6
06.032.0084-0 | 2572.45
06.032.0084-A | 2572.45
06.032.0085-0 | 2713.45
06.032.0085-A | 2713.45
06.032.0086-0 | 3040.17
06.032.0086-A | 3040.17
06.032.0087-0 | 3320.46
06.032.0087-A | 3320.46
06.032.0088-0 | 3975.61
06.032.0088-A | 3975.61
06.032.0089-0 | 6548.05
06.032.0089-A | 6548.05
06.032.0090-0 | 7720.8
06.032.0090-A | 7720.8
06.032.0091-0 | 8326.08
06.032.0091-A | 8326.08
06.032.0092-0 | 9168.66
06.032.0092-A | 9168.66
06.032.0093-0 | 10172.88
06.032.0093-A | 10172.88
06.032.0094-0 | 11224.77
06.032.0094-A | 11224.77
06.032.0095-0 | 12277.61
06.032.0095-A | 12277.61
06.032.0096-0 | 16662.47
06.032.0096-A | 16662.47
06.032.0097-0 | 20170.36
06.032.0097-A | 20170.36
06.032.9999-0 | 9799
06.032.9999-A | 9799
06.033.0010-0 | 213.72
06.033.0010-A | 213.72
06.033.0020-0 | 271.3
06.033.0020-A | 271.3
06.033.0030-0 | 282.08
06.033.0030-A | 282.08
06.033.9999-0 | 16054
06.033.9999-A | 16054
06.034.0031-0 | 182.29
06.034.0031-A | 182.29
06.034.0032-0 | 238.95
06.034.0032-A | 238.95
06.034.0035-0 | 299.21
06.034.0035-A | 299.21
06.034.0039-0 | 355.88
06.034.0039-A | 355.88
06.034.0041-0 | 391.17
06.034.0041-A | 391.17
06.034.0043-0 | 447.83
06.034.0043-A | 447.83
06.034.0045-0 | 364.72
06.034.0045-A | 364.72
06.034.0050-0 | 491.68
06.034.0050-A | 491.68
06.034.0098-0 | 230.31
06.034.0098-A | 230.31
06.034.0100-0 | 307.11
06.034.0100-A | 307.11
06.034.0105-0 | 382.35
06.034.0105-A | 382.35
06.034.0110-0 | 458.51
06.034.0110-A | 458.51
06.034.0115-0 | 504.24
06.034.0115-A | 504.24
06.034.0120-0 | 553.11
06.034.0120-A | 553.11
06.034.0125-0 | 623.13
06.034.0125-A | 623.13
06.034.0130-0 | 483.86
06.034.0130-A | 483.86
06.034.0135-0 | 582.3
06.034.0135-A | 582.3
06.034.0140-0 | 912.92
06.034.0140-A | 912.92
06.034.0145-0 | 1045.96
06.034.0145-A | 1045.96
06.034.0255-0 | 433.2
06.034.0255-A | 433.2
06.034.0260-0 | 476.65
06.034.0260-A | 476.65
06.034.0265-0 | 546.36
06.034.0265-A | 546.36
06.034.0270-0 | 615.72
06.034.0270-A | 615.72
06.034.0275-0 | 685.64
06.034.0275-A | 685.64
06.034.0280-0 | 754.35
06.034.0280-A | 754.35
06.034.0283-0 | 920.04
06.034.0283-A | 920.04
06.034.0285-0 | 1301.34
06.034.0285-A | 1301.34
06.034.0290-0 | 1465.72
06.034.0290-A | 1465.72
06.034.0295-0 | 1631.15
06.034.0295-A | 1631.15
06.034.0300-0 | 1957.42
06.034.0300-A | 1957.42
06.034.0306-0 | 611.67
06.034.0306-A | 611.67
06.034.0410-0 | 689.67
06.034.0410-A | 689.67
06.034.0415-0 | 790.92
06.034.0415-A | 790.92
06.034.0420-0 | 869.79
06.034.0420-A | 869.79
06.034.0425-0 | 993.43
06.034.0425-A | 993.43
06.034.0430-0 | 911.63
06.034.0430-A | 911.63
06.034.0435-0 | 1064.93
06.034.0435-A | 1064.93
06.034.0440-0 | 1219.77
06.034.0440-A | 1219.77
06.034.0445-0 | 1362.5
06.034.0445-A | 1362.5
06.034.0450-0 | 1516.15
06.034.0450-A | 1516.15
06.034.0455-0 | 1506.47
06.034.0455-A | 1506.47
06.034.0465-0 | 1633.51
06.034.0465-A | 1633.51
06.034.0475-0 | 1886.37
06.034.0475-A | 1886.37
06.034.0480-0 | 3919.1
06.034.0480-A | 3919.1
06.034.0485-0 | 4902.77
06.034.0485-A | 4902.77
06.034.0550-0 | 1281.79
06.034.0550-A | 1281.79
06.034.0610-0 | 1141.06
06.034.0610-A | 1141.06
06.034.0620-0 | 1333.39
06.034.0620-A | 1333.39
06.034.0630-0 | 1528.9
06.034.0630-A | 1528.9
06.034.0640-0 | 1716.2
06.034.0640-A | 1716.2
06.034.0650-0 | 1910.45
06.034.0650-A | 1910.45
06.034.0660-0 | 2296.96
06.034.0660-A | 2296.96
06.034.0675-0 | 2555.87
06.034.0675-A | 2555.87
06.034.0690-0 | 2899.2
06.034.0690-A | 2899.2
06.034.0705-0 | 3250.37
06.034.0705-A | 3250.37
06.034.0730-0 | 4057.83
06.034.0730-A | 4057.83
06.034.9999-0 | 4139
06.034.9999-A | 4139
06.040.9999-0 | 8859
06.040.9999-A | 8859
06.042.9999-0 | 18003
06.042.9999-A | 17621
06.043.9999-0 | 15513
06.043.9999-A | 15320
06.061.0105-0 | 25.63
06.061.0105-A | 23.66
06.061.0110-0 | 33.66
06.061.0110-A | 31.2
06.061.0115-0 | 43.97
06.061.0115-A | 41.26
06.061.0120-0 | 70.86
06.061.0120-A | 67.16
06.061.0150-0 | 15.61
06.061.0150-A | 14.63
06.061.0155-0 | 22.08
06.061.0155-A | 20.85
06.061.0160-0 | 36.59
06.061.0160-A | 34.74
06.061.0165-0 | 51.27
06.061.0165-A | 48.81
06.061.0170-0 | 29.19
06.061.0170-A | 26.98
06.061.0171-0 | 36.63
06.061.0171-A | 33.8
06.061.0172-0 | 41.87
06.061.0172-A | 38.79
06.061.0173-0 | 44.28
06.061.0173-A | 40.84
06.061.0174-0 | 48.22
06.061.0174-A | 44.53
06.061.0176-0 | 55.86
06.061.0176-A | 51.8
06.061.0177-0 | 60.77
06.061.0177-A | 56.47
06.061.9999-0 | 3842
06.061.9999-A | 3603
06.062.0001-0 | 18681.42
06.062.0001-A | 16954.66
06.062.0002-0 | 30824.35
06.062.0002-A | 27975.19
06.062.9999-0 | 6962
06.062.9999-A | 6288
06.063.0011-0 | 143.85
06.063.0011-A | 143.85
06.063.0012-0 | 209.08
06.063.0012-A | 209.08
06.063.0013-0 | 274.42
06.063.0013-A | 274.42
06.063.0014-0 | 385.5
06.063.0014-A | 385.5
06.063.0015-0 | 509.64
06.063.0015-A | 509.64
06.063.0016-0 | 561.91
06.063.0016-A | 561.91
06.063.0017-0 | 705.65
06.063.0017-A | 705.65
06.063.0018-0 | 849.39
06.063.0018-A | 849.39
06.063.0019-0 | 981.75
06.063.0019-A | 981.75
06.063.0021-0 | 1164.5
06.063.0021-A | 1164.5
06.063.0023-0 | 1317.96
06.063.0023-A | 1317.96
06.063.0025-0 | 1575
06.063.0025-A | 1575
06.063.9999-0 | 3694
06.063.9999-A | 3694
06.064.9999-0 | 6283
06.064.9999-A | 5706
06.065.9999-0 | 5964
06.065.9999-A | 5904
06.066.9999-0 | 4798
06.066.9999-A | 4509
06.068.9999-0 | 3105
06.068.9999-A | 2855
06.069.0005-0 | 9.4
06.069.0005-A | 8.63
06.069.0006-0 | 14.72
06.069.0006-A | 13.72
06.069.0008-0 | 9.75
06.069.0008-A | 8.98
06.069.0009-0 | 15.41
06.069.0009-A | 14.42
06.069.0010-0 | 10.07
06.069.0010-A | 9.3
06.069.0015-0 | 16.05
06.069.0015-A | 15.06
06.069.0020-0 | 11.96
06.069.0020-A | 11.19
06.069.0025-0 | 19.83
06.069.0025-A | 18.84
06.069.0030-0 | 13.94
06.069.0030-A | 13.17
06.069.0035-0 | 23.78
06.069.0035-A | 22.79
06.069.0040-0 | 17.46
06.069.0040-A | 16.69
06.069.0045-0 | 30.84
06.069.0045-A | 29.85
06.069.0050-0 | 21.47
06.069.0050-A | 20.7
06.069.0055-0 | 38.85
06.069.0055-A | 37.86
06.069.0100-0 | 8.6
06.069.0100-A | 7.83
06.069.0101-0 | 13.12
06.069.0101-A | 12.12
06.069.0105-0 | 8.84
06.069.0105-A | 8.07
06.069.0106-0 | 13.59
06.069.0106-A | 12.6
06.069.0110-0 | 9.1
06.069.0110-A | 8.33
06.069.0115-0 | 14.11
06.069.0115-A | 13.12
06.069.0120-0 | 9.64
06.069.0120-A | 8.87
06.069.0125-0 | 15.19
06.069.0125-A | 14.2
06.069.0130-0 | 11.88
06.069.0130-A | 11.11
06.069.0135-0 | 19.66
06.069.0135-A | 18.67
06.069.0140-0 | 24.26
06.069.0140-A | 23.49
06.069.0145-0 | 44.44
06.069.0145-A | 43.45
06.069.0150-0 | 26.55
06.069.0150-A | 25.78
06.069.0155-0 | 49.01
06.069.0155-A | 48.02
06.069.0160-0 | 36.28
06.069.0160-A | 35.51
06.069.0165-0 | 68.48
06.069.0165-A | 67.48
06.069.9999-0 | 3529
06.069.9999-A | 3326
06.070.9999-0 | 4693
06.070.9999-A | 4292
06.072.0001-0 | 327.45
06.072.0001-A | 306.93
06.072.0003-0 | 389.49
06.072.0003-A | 368.25
06.072.9999-0 | 4311
06.072.9999-A | 4196
06.075.0010-0 | 453.43
06.075.0010-A | 432.78
06.075.0012-0 | 509.49
06.075.0012-A | 488.24
06.075.9999-0 | 4045
06.075.9999-A | 3971
06.076.0005-0 | 356.2
06.076.0005-A | 335.68
06.076.0010-0 | 439.79
06.076.0010-A | 418.55
06.076.0015-0 | 359.34
06.076.0015-A | 341.65
06.076.0020-0 | 144.3
06.076.0020-A | 137.35
06.076.0025-0 | 124.39
06.076.0025-A | 119.04
06.076.9999-0 | 4124
06.076.9999-A | 3979
06.077.0005-0 | 476.19
06.077.0005-A | 455.67
06.077.0010-0 | 559.79
06.077.0010-A | 538.54
06.077.0015-0 | 479.33
06.077.0015-A | 461.64
06.077.0020-0 | 180.3
06.077.0020-A | 173.35
06.077.0025-0 | 151.99
06.077.0025-A | 146.64
06.077.9999-0 | 3972
06.077.9999-A | 3865
06.081.0010-0 | 73.37
06.081.0010-A | 68.96
06.081.9999-0 | 4645
06.081.9999-A | 4346
06.082.0010-0 | 18.56
06.082.0010-A | 16.77
06.082.0015-0 | 23.89
06.082.0015-A | 21.64
06.082.0020-0 | 28.66
06.082.0020-A | 25.99
06.082.0050-0 | 11.74
06.082.0050-A | 10.89
06.082.0053-0 | 13.28
06.082.0053-A | 12.42
06.082.0055-0 | 14.84
06.082.0055-A | 13.99
06.082.0070-0 | 11.82
06.082.0070-A | 11.13
06.082.0075-0 | 13.23
06.082.0075-A | 12.55
06.082.9999-0 | 5595
06.082.9999-A | 5142
06.084.0005-0 | 96.38
06.084.0005-A | 92.1
06.084.9999-0 | 5222
06.084.9999-A | 4978
06.085.0010-0 | 8.54
06.085.0010-A | 7.69
06.085.0015-0 | 64.93
06.085.0015-A | 59.8
06.085.0020-0 | 120.5
06.085.0020-A | 116.22
06.085.0025-0 | 130.11
06.085.0025-A | 124.98
06.085.0030-0 | 118.76
06.085.0030-A | 114.48
06.085.0035-0 | 226.21
06.085.0035-A | 221.93
06.085.0040-0 | 131.17
06.085.0040-A | 127.76
06.085.0045-0 | 156.76
06.085.0045-A | 149.92
06.085.0050-1 | 212.01
06.085.0050-B | 207.45
06.085.0055-0 | 147.16
06.085.0055-A | 140.32
06.085.0058-0 | 272.32
06.085.0058-A | 243.41
06.085.0060-0 | 121.02
06.085.0060-A | 115.89
06.085.0065-0 | 118.76
06.085.0065-A | 114.48
06.085.0070-0 | 140.42
06.085.0070-A | 133.58
06.085.0072-0 | 137.3
06.085.0072-A | 130.46
06.085.0074-0 | 142.08
06.085.0074-A | 135.24
06.085.9999-0 | 4497
06.085.9999-A | 4269
06.086.0010-0 | 319.3
06.086.0010-A | 306.39
06.086.9999-0 | 3508
06.086.9999-A | 3365
06.087.0010-0 | 732.42
06.087.0010-A | 691.46
06.087.9999-0 | 4637
06.087.9999-A | 4383
06.088.0010-0 | 87.97
06.088.0010-A | 84.55
06.088.9999-0 | 4642
06.088.9999-A | 4452
06.090.0010-0 | 4.22
06.090.0010-A | 3.65
06.090.9999-0 | 6948
06.090.9999-A | 6019
06.095.0010-0 | 13.63
06.095.0010-A | 12.73
06.095.0013-0 | 17.8
06.095.0013-A | 16.85
06.095.0015-0 | 20.7
06.095.0015-A | 19.69
06.095.0018-0 | 26.93
06.095.0018-A | 25.81
06.095.0020-0 | 33.57
06.095.0020-A | 32.33
06.095.0022-0 | 41.42
06.095.0022-A | 40.07
06.095.0025-0 | 19.4
06.095.0025-A | 18.39
06.095.0028-0 | 27.79
06.095.0028-A | 26.67
06.095.0030-0 | 36.02
06.095.0030-A | 34.78
06.095.9999-0 | 1084
06.095.9999-A | 1029
06.100.0010-0 | 7.26
06.100.0010-A | 7.14
06.100.0011-0 | 10.44
06.100.0011-A | 10.31
06.100.0012-0 | 13.31
06.100.0012-A | 13.23
06.100.0020-0 | 11.04
06.100.0020-A | 10.84
06.100.0030-0 | 17.26
06.100.0030-A | 16.65
06.100.0040-0 | 15.61
06.100.0040-A | 14.8
06.100.0050-0 | 15.61
06.100.0050-A | 14.8
06.100.0056-0 | 4.9
06.100.0056-A | 4.69
06.100.0058-0 | 6.38
06.100.0058-A | 6.14
06.100.0060-0 | 8.61
06.100.0060-A | 8.35
06.100.0062-0 | 11.01
06.100.0062-A | 10.72
06.100.0064-0 | 18.26
06.100.0064-A | 17.95
06.100.0068-0 | 3.63
06.100.0068-A | 3.44
06.100.0079-0 | 24.11
06.100.0079-A | 23.68
06.100.0080-0 | 27.94
06.100.0080-A | 27.29
06.100.0082-0 | 31.81
06.100.0082-A | 31.14
06.100.0085-0 | 34.73
06.100.0085-A | 34.05
06.100.0087-0 | 38.84
06.100.0087-A | 38.14
06.100.0090-0 | 38.29
06.100.0090-A | 37.57
06.100.0092-0 | 39.86
06.100.0092-A | 39.13
06.100.0095-0 | 47.03
06.100.0095-A | 46.24
06.100.0100-0 | 55.64
06.100.0100-A | 54.81
06.100.0105-0 | 56.99
06.100.0105-A | 56.12
06.100.0110-0 | 79.19
06.100.0110-A | 78.29
06.100.0115-0 | 97.55
06.100.0115-A | 96.6
06.100.0130-0 | 26
06.100.0130-A | 25.01
06.100.0132-0 | 30.14
06.100.0132-A | 29.11
06.100.0134-0 | 36.76
06.100.0134-A | 35.65
06.100.0136-0 | 40.89
06.100.0136-A | 39.74
06.100.0138-0 | 49.12
06.100.0138-A | 47.94
06.100.0140-0 | 56.5
06.100.0140-A | 55.26
06.100.0142-0 | 73.24
06.100.0142-A | 71.96
06.100.0144-0 | 92.41
06.100.0144-A | 91.09
06.100.0148-0 | 30.64
06.100.0148-A | 29.98
06.100.0150-0 | 55.35
06.100.0150-A | 54.33
06.100.0155-0 | 37.43
06.100.0155-A | 36.4
06.100.0160-0 | 39.09
06.100.0160-A | 38.06
06.100.0165-0 | 51.72
06.100.0165-A | 49.67
06.100.0170-0 | 69.23
06.100.0170-A | 67.17
06.100.0175-0 | 56.11
06.100.0175-A | 55.08
06.100.0180-0 | 52.67
06.100.0180-A | 50.62
06.100.0185-0 | 60.24
06.100.0185-A | 57.5
06.100.0187-0 | 52.89
06.100.0187-A | 51.78
06.100.0190-0 | 47
06.100.0190-A | 44.36
06.100.9999-0 | 1179
06.100.9999-A | 1148
06.101.0001-0 | 45.47
06.101.0001-A | 45.22
06.101.9999-0 | 1849
06.101.9999-A | 1838
06.102.0010-0 | 148.08
06.102.0010-A | 137.13
06.102.9999-0 | 1506
06.102.9999-A | 1396
06.103.0010-0 | 353.33
06.103.0010-A | 353.33
06.103.0015-0 | 415.07
06.103.0015-A | 415.07
06.103.0020-0 | 459.67
06.103.0020-A | 459.67
06.103.0025-0 | 511.13
06.103.0025-A | 511.13
06.103.0030-0 | 559.15
06.103.0030-A | 559.15
06.103.0035-0 | 608.74
06.103.0035-A | 608.74
06.103.0040-0 | 665.5
06.103.0040-A | 665.5
06.103.0045-0 | 716.96
06.103.0045-A | 716.96
06.103.0050-0 | 766.54
06.103.0050-A | 766.54
06.103.0055-0 | 816.43
06.103.0055-A | 816.43
06.103.0080-0 | 454.37
06.103.0080-A | 454.37
06.103.0085-0 | 500.83
06.103.0085-A | 500.83
06.103.0090-0 | 553.85
06.103.0090-A | 553.85
06.103.0095-0 | 603.75
06.103.0095-A | 603.75
06.103.0100-0 | 651.77
06.103.0100-A | 651.77
06.103.0105-0 | 708.22
06.103.0105-A | 708.22
06.103.0110-0 | 763.1
06.103.0110-A | 763.1
06.103.0115-0 | 816.43
06.103.0115-A | 816.43
06.103.0120-0 | 866.02
06.103.0120-A | 866.02
06.103.0125-0 | 922.78
06.103.0125-A | 922.78
06.103.0150-0 | 41.9
06.103.0150-A | 41.9
06.103.9999-0 | 1243
06.103.9999-A | 1243
06.105.9999-0 | 7124
06.105.9999-A | 6452
06.106.0011-0 | 1065.98
06.106.0011-A | 967.51
06.106.0012-0 | 1200.55
06.106.0012-A | 1091.73
06.106.0014-0 | 1443.96
06.106.0014-A | 1314.67
06.106.9999-0 | 6495
06.106.9999-A | 5891
06.107.9999-0 | 5370
06.107.9999-A | 4777
06.108.0005-0 | 1137.86
06.108.0005-A | 1035.35
06.108.0006-0 | 1365.41
06.108.0006-A | 1242.4
06.108.0007-0 | 1706.79
06.108.0007-A | 1553.02
06.108.0008-0 | 2275.72
06.108.0008-A | 2070.7
06.108.0009-0 | 2844.65
06.108.0009-A | 2588.37
06.108.9999-0 | 4466
06.108.9999-A | 4049
06.110.0001-0 | 1031.93
06.110.0001-A | 920.91
06.110.9999-0 | 5253
06.110.9999-A | 4689
06.115.0001-0 | 285.19
06.115.0001-A | 256.09
06.115.9999-0 | 4601
06.115.9999-A | 4134
06.200.0030-0 | 132.58
06.200.0030-A | 132.58
06.200.0033-0 | 140.91
06.200.0033-A | 140.91
06.200.0035-0 | 164.26
06.200.0035-A | 164.26
06.200.0051-0 | 179.9
06.200.0051-A | 179.9
06.200.0052-0 | 192.87
06.200.0052-A | 192.87
06.200.0053-0 | 249
06.200.0053-A | 249
06.200.0054-0 | 320.36
06.200.0054-A | 320.36
06.200.0055-0 | 417.73
06.200.0055-A | 417.73
06.200.0056-0 | 480.3
06.200.0056-A | 480.3
06.200.0057-0 | 593.88
06.200.0057-A | 593.88
06.200.0058-0 | 669.74
06.200.0058-A | 669.74
06.200.0059-0 | 821.15
06.200.0059-A | 821.15
06.200.0060-0 | 908.89
06.200.0060-A | 908.89
06.200.0062-0 | 1236.59
06.200.0062-A | 1236.59
06.200.0064-0 | 1723.74
06.200.0064-A | 1723.74
06.200.0065-0 | 2104.63
06.200.0065-A | 2104.63
06.200.0066-0 | 2467.29
06.200.0066-A | 2467.29
06.200.0067-0 | 2830.32
06.200.0067-A | 2830.32
06.200.0068-0 | 3839.67
06.200.0068-A | 3839.67
06.200.0071-0 | 228.3
06.200.0071-A | 228.3
06.200.0072-0 | 287.65
06.200.0072-A | 287.65
06.200.0073-0 | 351.66
06.200.0073-A | 351.66
06.200.0074-0 | 426.07
06.200.0074-A | 426.07
06.200.0075-0 | 506.08
06.200.0075-A | 506.08
06.200.0076-0 | 573.83
06.200.0076-A | 573.83
06.200.0077-0 | 732.45
06.200.0077-A | 732.45
06.200.0078-0 | 776.62
06.200.0078-A | 776.62
06.200.0080-0 | 1052.11
06.200.0080-A | 1052.11
06.200.0081-0 | 1462.79
06.200.0081-A | 1462.79
06.200.0083-0 | 1800.78
06.200.0083-A | 1800.78
06.200.0084-0 | 2099.33
06.200.0084-A | 2099.33
06.200.0085-0 | 2413.52
06.200.0085-A | 2413.52
06.200.0086-0 | 3280.55
06.200.0086-A | 3280.55
06.200.0090-0 | 203.36
06.200.0090-A | 203.36
06.200.0092-0 | 218.58
06.200.0092-A | 218.58
06.200.0093-0 | 254.4
06.200.0093-A | 254.4
06.200.0094-0 | 324.48
06.200.0094-A | 324.48
06.200.0095-0 | 428.59
06.200.0095-A | 428.59
06.200.0096-0 | 490.86
06.200.0096-A | 490.86
06.200.0097-0 | 606.53
06.200.0097-A | 606.53
06.200.0098-0 | 678.7
06.200.0098-A | 678.7
06.200.0099-0 | 839.82
06.200.0099-A | 839.82
06.200.0100-0 | 933.67
06.200.0100-A | 933.67
06.200.0102-0 | 1263.56
06.200.0102-A | 1263.56
06.200.0104-0 | 1789.34
06.200.0104-A | 1789.34
06.200.0105-0 | 2182.16
06.200.0105-A | 2182.16
06.200.0106-0 | 2532.98
06.200.0106-A | 2532.98
06.200.0107-0 | 2916.75
06.200.0107-A | 2916.75
06.200.0108-0 | 3362.79
06.200.0108-A | 3362.79
06.200.9999-0 | 5982
06.200.9999-A | 5982
06.201.0051-0 | 841.02
06.201.0051-A | 841.02
06.201.0052-0 | 933.89
06.201.0052-A | 933.89
06.201.0053-0 | 1141.17
06.201.0053-A | 1141.17
06.201.0054-0 | 1363.11
06.201.0054-A | 1363.11
06.201.0055-0 | 1603.01
06.201.0055-A | 1603.01
06.201.0056-0 | 1936.73
06.201.0056-A | 1936.73
06.201.0057-0 | 2178.16
06.201.0057-A | 2178.16
06.201.0058-0 | 2482.9
06.201.0058-A | 2482.9
06.201.0059-0 | 3043.75
06.201.0059-A | 3043.75
06.201.0060-0 | 3228.13
06.201.0060-A | 3228.13
06.201.0061-0 | 3967.31
06.201.0061-A | 3967.31
06.201.0062-0 | 8113.48
06.201.0062-A | 8113.48
06.201.0063-0 | 9244.27
06.201.0063-A | 9244.27
06.201.0064-0 | 12926.06
06.201.0064-A | 12926.06
06.201.0065-0 | 14838.82
06.201.0065-A | 14838.82
06.201.0066-0 | 20921.94
06.201.0066-A | 20921.94
06.201.0071-0 | 841.02
06.201.0071-A | 841.02
06.201.0072-0 | 933.89
06.201.0072-A | 933.89
06.201.0073-0 | 1141.17
06.201.0073-A | 1141.17
06.201.0074-0 | 1321.64
06.201.0074-A | 1321.64
06.201.0075-0 | 1647.37
06.201.0075-A | 1647.37
06.201.0076-0 | 1932.49
06.201.0076-A | 1932.49
06.201.0077-0 | 2222.16
06.201.0077-A | 2222.16
06.201.0078-0 | 2603.77
06.201.0078-A | 2603.77
06.201.0079-0 | 3248.5
06.201.0079-A | 3248.5
06.201.0080-0 | 3656.79
06.201.0080-A | 3656.79
06.201.0081-0 | 4758.98
06.201.0081-A | 4758.98
06.201.0082-0 | 8210.79
06.201.0082-A | 8210.79
06.201.0091-0 | 13059.31
06.201.0091-A | 13059.31
06.201.0092-0 | 18682.91
06.201.0092-A | 18682.91
06.201.0093-0 | 24205.15
06.201.0093-A | 24205.15
06.201.0094-0 | 14064.67
06.201.0094-A | 14064.67
06.201.0095-0 | 18682.91
06.201.0095-A | 18682.91
06.201.0096-0 | 25587.54
06.201.0096-A | 25587.54
06.201.0097-0 | 18751.04
06.201.0097-A | 18751.04
06.201.0098-0 | 20968.55
06.201.0098-A | 20968.55
06.201.0099-0 | 27257.51
06.201.0099-A | 27257.51
06.201.0100-0 | 22387.65
06.201.0100-A | 22387.65
06.201.0101-0 | 25263.67
06.201.0101-A | 25263.67
06.201.0102-0 | 33090.2
06.201.0102-A | 33090.2
06.201.0111-0 | 597.68
06.201.0111-A | 597.68
06.201.0112-0 | 651.63
06.201.0112-A | 651.63
06.201.0113-0 | 784.43
06.201.0113-A | 784.43
06.201.0114-0 | 941.61
06.201.0114-A | 941.61
06.201.0115-0 | 1102.3
06.201.0115-A | 1102.3
06.201.0116-0 | 1316.09
06.201.0116-A | 1316.09
06.201.0117-0 | 1461.53
06.201.0117-A | 1461.53
06.201.0118-0 | 1683.54
06.201.0118-A | 1683.54
06.201.0119-0 | 2020.22
06.201.0119-A | 2020.22
06.201.0120-0 | 2162.87
06.201.0120-A | 2162.87
06.201.0121-0 | 2682.09
06.201.0121-A | 2682.09
06.201.0122-0 | 6011.73
06.201.0122-A | 6011.73
06.201.0123-0 | 6751.1
06.201.0123-A | 6751.1
06.201.0124-0 | 9491.42
06.201.0124-A | 9491.42
06.201.0125-0 | 10631.84
06.201.0125-A | 10631.84
06.201.0126-0 | 14200.33
06.201.0126-A | 14200.33
06.201.0131-0 | 597.68
06.201.0131-A | 597.68
06.201.0132-0 | 651.63
06.201.0132-A | 651.63
06.201.0133-0 | 784.43
06.201.0133-A | 784.43
06.201.0134-0 | 920.86
06.201.0134-A | 920.86
06.201.0135-0 | 1125.98
06.201.0135-A | 1125.98
06.201.0136-0 | 1316.22
06.201.0136-A | 1316.22
06.201.0137-0 | 1483.51
06.201.0137-A | 1483.51
06.201.0138-0 | 1743.92
06.201.0138-A | 1743.92
06.201.0139-0 | 2123.03
06.201.0139-A | 2123.03
06.201.0140-0 | 2376.77
06.201.0140-A | 2376.77
06.201.0141-0 | 3093.28
06.201.0141-A | 3093.28
06.201.0142-0 | 6011.73
06.201.0142-A | 6011.73
06.201.0161-0 | 608.4
06.201.0161-A | 608.4
06.201.0162-0 | 665.28
06.201.0162-A | 665.28
06.201.0163-0 | 804.56
06.201.0163-A | 804.56
06.201.0164-0 | 967.71
06.201.0164-A | 967.71
06.201.0165-0 | 1140.57
06.201.0165-A | 1140.57
06.201.0166-0 | 1370.06
06.201.0166-A | 1370.06
06.201.0167-0 | 1529.1
06.201.0167-A | 1529.1
06.201.0168-0 | 1748.8
06.201.0168-A | 1748.8
06.201.0169-0 | 2110.74
06.201.0169-A | 2110.74
06.201.0170-0 | 2255.43
06.201.0170-A | 2255.43
06.201.0171-0 | 2810.57
06.201.0171-A | 2810.57
06.201.0172-0 | 6249.67
06.201.0172-A | 6249.67
06.201.0173-0 | 7023.48
06.201.0173-A | 7023.48
06.201.0174-0 | 9815.21
06.201.0174-A | 9815.21
06.201.0175-0 | 11048.8
06.201.0175-A | 11048.8
06.201.0176-0 | 14829.94
06.201.0176-A | 14829.94
06.201.0181-0 | 608.4
06.201.0181-A | 608.4
06.201.0182-0 | 665.28
06.201.0182-A | 665.28
06.201.0183-0 | 804.56
06.201.0183-A | 804.56
06.201.0184-0 | 946.96
06.201.0184-A | 946.96
06.201.0185-0 | 1162.76
06.201.0185-A | 1162.76
06.201.0186-0 | 1367.95
06.201.0186-A | 1367.95
06.201.0187-0 | 1551.09
06.201.0187-A | 1551.09
06.201.0188-0 | 1809.22
06.201.0188-A | 1809.22
06.201.0189-0 | 2213.56
06.201.0189-A | 2213.56
06.201.0190-0 | 2469.32
06.201.0190-A | 2469.32
06.201.0191-0 | 3220.85
06.201.0191-A | 3220.85
06.201.0192-0 | 6293.61
06.201.0192-A | 6293.61
06.201.0211-0 | 136.06
06.201.0211-A | 136.06
06.201.0212-0 | 165.66
06.201.0212-A | 165.66
06.201.0213-0 | 219.21
06.201.0213-A | 219.21
06.201.0214-0 | 333.64
06.201.0214-A | 333.64
06.201.0215-0 | 408.62
06.201.0215-A | 408.62
06.201.0216-0 | 530.19
06.201.0216-A | 530.19
06.201.0217-0 | 690.64
06.201.0217-A | 690.64
06.201.0218-0 | 746.32
06.201.0218-A | 746.32
06.201.0219-0 | 924.08
06.201.0219-A | 924.08
06.201.0220-0 | 1032.21
06.201.0220-A | 1032.21
06.201.0221-0 | 1474.71
06.201.0221-A | 1474.71
06.201.0222-0 | 3395.48
06.201.0222-A | 3395.48
06.201.0223-0 | 4577.4
06.201.0223-A | 4577.4
06.201.0224-0 | 5426.4
06.201.0224-A | 5426.4
06.201.0225-0 | 6316.4
06.201.0225-A | 6316.4
06.201.0226-0 | 7182.39
06.201.0226-A | 7182.39
06.201.0231-0 | 136.06
06.201.0231-A | 136.06
06.201.0232-0 | 165.66
06.201.0232-A | 165.66
06.201.0233-0 | 219.21
06.201.0233-A | 219.21
06.201.0234-0 | 374.07
06.201.0234-A | 374.07
06.201.0235-0 | 395.18
06.201.0235-A | 395.18
06.201.0236-0 | 577.55
06.201.0236-A | 577.55
06.201.0237-0 | 704.52
06.201.0237-A | 704.52
06.201.0238-0 | 774.92
06.201.0238-A | 774.92
06.201.0239-0 | 967.46
06.201.0239-A | 967.46
06.201.0240-0 | 1147.2
06.201.0240-A | 1147.2
06.201.0241-0 | 1906.33
06.201.0241-A | 1906.33
06.201.0242-0 | 3459.27
06.201.0242-A | 3459.27
06.201.0243-0 | 11145.84
06.201.0243-A | 11145.84
06.201.0244-0 | 11522.87
06.201.0244-A | 11522.87
06.201.0245-0 | 8506.47
06.201.0245-A | 8506.47
06.201.0246-0 | 10702.55
06.201.0246-A | 10702.55
06.201.0251-0 | 851.2
06.201.0251-A | 851.2
06.201.0252-0 | 946.96
06.201.0252-A | 946.96
06.201.0253-0 | 1156.19
06.201.0253-A | 1156.19
06.201.0254-0 | 1382.21
06.201.0254-A | 1382.21
06.201.0255-0 | 1629.24
06.201.0255-A | 1629.24
06.201.0256-0 | 1966.86
06.201.0256-A | 1966.86
06.201.0257-0 | 2226.9
06.201.0257-A | 2226.9
06.201.0258-0 | 2542.47
06.201.0258-A | 2542.47
06.201.0259-0 | 3110.38
06.201.0259-A | 3110.38
06.201.0260-0 | 3305.64
06.201.0260-A | 3305.64
06.201.0261-0 | 4055.97
06.201.0261-A | 4055.97
06.201.0262-0 | 8214.52
06.201.0262-A | 8214.52
06.201.0263-0 | 9387.14
06.201.0263-A | 9387.14
06.201.0264-0 | 13088.15
06.201.0264-A | 13088.15
06.201.0265-0 | 15024.66
06.201.0265-A | 15024.66
06.201.0266-0 | 21160.72
06.201.0266-A | 21160.72
06.201.0271-0 | 851.2
06.201.0271-A | 851.2
06.201.0272-0 | 946.96
06.201.0272-A | 946.96
06.201.0273-0 | 1156.19
06.201.0273-A | 1156.19
06.201.0274-0 | 1384.05
06.201.0274-A | 1384.05
06.201.0275-0 | 1673.6
06.201.0275-A | 1673.6
06.201.0276-0 | 1968.65
06.201.0276-A | 1968.65
06.201.0277-0 | 2270.88
06.201.0277-A | 2270.88
06.201.0278-0 | 2663.35
06.201.0278-A | 2663.35
06.201.0279-0 | 3315.12
06.201.0279-A | 3315.12
06.201.0280-0 | 3734.3
06.201.0280-A | 3734.3
06.201.0281-0 | 4835.36
06.201.0281-A | 4835.36
06.201.0282-0 | 8311.83
06.201.0282-A | 8311.83
06.201.0291-0 | 12509.73
06.201.0291-A | 12509.73
06.201.0292-0 | 16811.92
06.201.0292-A | 16811.92
06.201.0293-0 | 28234.14
06.201.0293-A | 28234.14
06.201.0294-0 | 13241.8
06.201.0294-A | 13241.8
06.201.0295-0 | 17935.67
06.201.0295-A | 17935.67
06.201.0296-0 | 29514.56
06.201.0296-A | 29514.56
06.201.0297-0 | 16335.3
06.201.0297-A | 16335.3
06.201.0298-0 | 21356.71
06.201.0298-A | 21356.71
06.201.0299-0 | 32724.27
06.201.0299-A | 32724.27
06.201.0300-0 | 26279.39
06.201.0300-A | 26279.39
06.201.0301-0 | 29020.82
06.201.0301-A | 29020.82
06.201.0302-0 | 38513.35
06.201.0302-A | 38513.35
06.201.0311-0 | 607.87
06.201.0311-A | 607.87
06.201.0312-0 | 664.69
06.201.0312-A | 664.69
06.201.0313-0 | 800.36
06.201.0313-A | 800.36
06.201.0314-0 | 961.59
06.201.0314-A | 961.59
06.201.0315-0 | 1129.98
06.201.0315-A | 1129.98
06.201.0316-0 | 1349.37
06.201.0316-A | 1349.37
06.201.0317-0 | 1511.11
06.201.0317-A | 1511.11
06.201.0318-0 | 1743.09
06.201.0318-A | 1743.09
06.201.0319-0 | 2087.73
06.201.0319-A | 2087.73
06.201.0320-0 | 2240.37
06.201.0320-A | 2240.37
06.201.0321-0 | 2770.76
06.201.0321-A | 2770.76
06.201.0322-0 | 6113.68
06.201.0322-A | 6113.68
06.201.0323-0 | 6893.94
06.201.0323-A | 6893.94
06.201.0324-0 | 9653.5
06.201.0324-A | 9653.5
06.201.0325-0 | 10846.85
06.201.0325-A | 10846.85
06.201.0326-0 | 14439.12
06.201.0326-A | 14439.12
06.201.0331-0 | 607.87
06.201.0331-A | 607.87
06.201.0332-0 | 664.69
06.201.0332-A | 664.69
06.201.0333-0 | 800.36
06.201.0333-A | 800.36
06.201.0334-0 | 973.63
06.201.0334-A | 973.63
06.201.0335-0 | 1152.15
06.201.0335-A | 1152.15
06.201.0336-0 | 1352.05
06.201.0336-A | 1352.05
06.201.0337-0 | 1533.11
06.201.0337-A | 1533.11
06.201.0338-0 | 1803.49
06.201.0338-A | 1803.49
06.201.0339-0 | 2189.66
06.201.0339-A | 2189.66
06.201.0340-0 | 2455.14
06.201.0340-A | 2455.14
06.201.0341-0 | 3258.91
06.201.0341-A | 3258.91
06.201.0342-0 | 6156.73
06.201.0342-A | 6156.73
06.201.0361-0 | 620.2
06.201.0361-A | 620.2
06.201.0362-0 | 682.16
06.201.0362-A | 682.16
06.201.0363-0 | 833.21
06.201.0363-A | 833.21
06.201.0364-0 | 1023.63
06.201.0364-A | 1023.63
06.201.0365-0 | 1209.62
06.201.0365-A | 1209.62
06.201.0366-0 | 1766.55
06.201.0366-A | 1766.55
06.201.0367-0 | 1767.54
06.201.0367-A | 1767.54
06.201.0368-0 | 1856.77
06.201.0368-A | 1856.77
06.201.0369-0 | 2224.24
06.201.0369-A | 2224.24
06.201.0370-0 | 2417.61
06.201.0370-A | 2417.61
06.201.0371-0 | 2981.78
06.201.0371-A | 2981.78
06.201.0372-0 | 7058.04
06.201.0372-A | 7058.04
06.201.0373-0 | 7884.26
06.201.0373-A | 7884.26
06.201.0374-0 | 11584.83
06.201.0374-A | 11584.83
06.201.0375-0 | 12374.9
06.201.0375-A | 12374.9
06.201.0376-0 | 16777.72
06.201.0376-A | 16777.72
06.201.0381-0 | 620.2
06.201.0381-A | 620.2
06.201.0382-0 | 682.16
06.201.0382-A | 682.16
06.201.0383-0 | 833.21
06.201.0383-A | 833.21
06.201.0384-0 | 1026.97
06.201.0384-A | 1026.97
06.201.0385-0 | 1226.7
06.201.0385-A | 1226.7
06.201.0386-0 | 1794.15
06.201.0386-A | 1794.15
06.201.0387-0 | 1860.39
06.201.0387-A | 1860.39
06.201.0388-0 | 1916.73
06.201.0388-A | 1916.73
06.201.0389-0 | 2326.91
06.201.0389-A | 2326.91
06.201.0390-0 | 2631.41
06.201.0390-A | 2631.41
06.201.0391-0 | 3371.79
06.201.0391-A | 3371.79
06.201.0392-0 | 7110.66
06.201.0392-A | 7110.66
06.201.0411-0 | 152.92
06.201.0411-A | 152.92
06.201.0412-0 | 189.37
06.201.0412-A | 189.37
06.201.0413-0 | 248
06.201.0413-A | 248
06.201.0414-0 | 372.26
06.201.0414-A | 372.26
06.201.0415-0 | 448.94
06.201.0415-A | 448.94
06.201.0416-0 | 586.41
06.201.0416-A | 586.41
06.201.0417-0 | 759.36
06.201.0417-A | 759.36
06.201.0418-0 | 797.45
06.201.0418-A | 797.45
06.201.0419-0 | 1011.72
06.201.0419-A | 1011.72
06.201.0420-0 | 1123.43
06.201.0420-A | 1123.43
06.201.0421-0 | 1598.83
06.201.0421-A | 1598.83
06.201.0422-0 | 3538.49
06.201.0422-A | 3538.49
06.201.0423-0 | 4767.34
06.201.0423-A | 4767.34
06.201.0424-0 | 5670.39
06.201.0424-A | 5670.39
06.201.0425-0 | 6598.38
06.201.0425-A | 6598.38
06.201.0426-0 | 7665.64
06.201.0426-A | 7665.64
06.201.0431-0 | 152.92
06.201.0431-A | 152.92
06.201.0432-0 | 189.37
06.201.0432-A | 189.37
06.201.0433-0 | 248
06.201.0433-A | 248
06.201.0434-0 | 369.38
06.201.0434-A | 369.38
06.201.0435-0 | 435.5
06.201.0435-A | 435.5
06.201.0436-0 | 627.73
06.201.0436-A | 627.73
06.201.0437-0 | 773.26
06.201.0437-A | 773.26
06.201.0438-0 | 826.03
06.201.0438-A | 826.03
06.201.0439-0 | 1055.12
06.201.0439-A | 1055.12
06.201.0440-0 | 1238.42
06.201.0440-A | 1238.42
06.201.0441-0 | 1911.18
06.201.0441-A | 1911.18
06.201.0442-0 | 3602.31
06.201.0442-A | 3602.31
06.201.0443-0 | 15724.41
06.201.0443-A | 15724.41
06.201.0444-0 | 16272.76
06.201.0444-A | 16272.76
06.201.0445-0 | 16388.91
06.201.0445-A | 16388.91
06.201.0446-0 | 12233.96
06.201.0446-A | 12233.96
06.201.9999-0 | 3022
06.201.9999-A | 3022
06.203.0006-0 | 8
06.203.0006-A | 8
06.203.0007-0 | 10
06.203.0007-A | 10
06.203.0008-0 | 13
06.203.0008-A | 13
06.203.0009-0 | 19
06.203.0009-A | 19
06.203.0010-0 | 24
06.203.0010-A | 24
06.203.0011-0 | 30
06.203.0011-A | 30
06.203.0012-0 | 38
06.203.0012-A | 38
06.203.0013-0 | 48
06.203.0013-A | 48
06.203.0014-0 | 58
06.203.0014-A | 58
06.203.0015-0 | 73
06.203.0015-A | 73
06.203.0016-0 | 90
06.203.0016-A | 90
06.203.0017-0 | 112
06.203.0017-A | 112
06.203.0018-0 | 142
06.203.0018-A | 142
06.203.0019-0 | 182
06.203.0019-A | 182
06.203.0020-0 | 228
06.203.0020-A | 228
06.203.0021-0 | 290
06.203.0021-A | 290
06.203.0022-0 | 360
06.203.0022-A | 360
06.203.0023-0 | 450
06.203.0023-A | 450
06.203.0024-0 | 752
06.203.0024-A | 752
06.203.0025-0 | 1212
06.203.0025-A | 1212
06.203.0026-0 | 1531
06.203.0026-A | 1531
06.203.0027-0 | 1891
06.203.0027-A | 1891
06.203.0028-0 | 2720
06.203.0028-A | 2720
06.203.0043-0 | 4
06.203.0043-A | 4
06.203.0044-0 | 5.5
06.203.0044-A | 5.5
06.203.0045-0 | 8.5
06.203.0045-A | 8.5
06.203.0046-0 | 19
06.203.0046-A | 19
06.203.0047-0 | 27
06.203.0047-A | 27
06.203.0048-0 | 40
06.203.0048-A | 40
06.203.0049-0 | 51
06.203.0049-A | 51
06.203.0050-0 | 64
06.203.0050-A | 64
06.203.0051-0 | 83
06.203.0051-A | 83
06.203.0052-0 | 106
06.203.0052-A | 106
06.203.0053-0 | 130
06.203.0053-A | 130
06.203.0054-0 | 164
06.203.0054-A | 164
06.203.0055-0 | 203
06.203.0055-A | 203
06.203.0056-0 | 254
06.203.0056-A | 254
06.203.0057-0 | 321
06.203.0057-A | 321
06.203.0058-0 | 406
06.203.0058-A | 406
06.203.0059-0 | 516
06.203.0059-A | 516
06.203.0060-0 | 653
06.203.0060-A | 653
06.203.0061-0 | 806
06.203.0061-A | 806
06.203.0062-0 | 1010
06.203.0062-A | 1010
06.203.0063-0 | 1471
06.203.0063-A | 1471
06.203.0064-0 | 2370.5
06.203.0064-A | 2370.5
06.203.0081-0 | 2
06.203.0081-A | 2
06.203.0082-0 | 3
06.203.0082-A | 3
06.203.0083-0 | 5
06.203.0083-A | 5
06.203.0084-0 | 8
06.203.0084-A | 8
06.203.0085-0 | 12
06.203.0085-A | 12
06.203.0086-0 | 27
06.203.0086-A | 27
06.203.0087-0 | 38
06.203.0087-A | 38
06.203.0088-0 | 57
06.203.0088-A | 57
06.203.0089-0 | 73
06.203.0089-A | 73
06.203.0090-0 | 91
06.203.0090-A | 91
06.203.0091-0 | 120
06.203.0091-A | 120
06.203.0092-0 | 150
06.203.0092-A | 150
06.203.0093-0 | 186
06.203.0093-A | 186
06.203.0094-0 | 235
06.203.0094-A | 235
06.203.0095-0 | 290
06.203.0095-A | 290
06.203.0096-0 | 364
06.203.0096-A | 364
06.203.0097-0 | 460
06.203.0097-A | 460
06.203.0098-0 | 584
06.203.0098-A | 584
06.203.0099-0 | 740
06.203.0099-A | 740
06.203.0100-0 | 936
06.203.0100-A | 936
06.203.0101-0 | 1156
06.203.0101-A | 1156
06.203.0102-0 | 1216
06.203.0102-A | 1216
06.203.0106-0 | 13.29
06.203.0106-A | 13.29
06.203.0107-0 | 15.75
06.203.0107-A | 15.75
06.203.0108-0 | 24.82
06.203.0108-A | 24.82
06.203.0109-0 | 38.47
06.203.0109-A | 38.47
06.203.0110-0 | 43.95
06.203.0110-A | 43.95
06.203.0111-0 | 55.15
06.203.0111-A | 55.15
06.203.0112-0 | 67.3
06.203.0112-A | 67.3
06.203.0113-0 | 85.7
06.203.0113-A | 85.7
06.203.0114-0 | 115.11
06.203.0114-A | 115.11
06.203.0115-0 | 170.61
06.203.0115-A | 170.61
06.203.0116-0 | 177.71
06.203.0116-A | 177.71
06.203.0117-0 | 211.06
06.203.0117-A | 211.06
06.203.0118-0 | 451.62
06.203.0118-A | 451.62
06.203.0119-0 | 457.13
06.203.0119-A | 457.13
06.203.0120-0 | 469.52
06.203.0120-A | 469.52
06.203.0121-0 | 486.65
06.203.0121-A | 486.65
06.203.0122-0 | 552.97
06.203.0122-A | 552.97
06.203.0123-0 | 1120.13
06.203.0123-A | 1120.13
06.203.0124-0 | 1162.35
06.203.0124-A | 1162.35
06.203.0125-0 | 2396.72
06.203.0125-A | 2396.72
06.203.0126-0 | 2692.95
06.203.0126-A | 2692.95
06.203.0127-0 | 4996.15
06.203.0127-A | 4996.15
06.203.0128-0 | 5294.73
06.203.0128-A | 5294.73
06.203.0136-0 | 12.62
06.203.0136-A | 12.62
06.203.0137-0 | 14.89
06.203.0137-A | 14.89
06.203.0138-0 | 19.73
06.203.0138-A | 19.73
06.203.0139-0 | 30.8
06.203.0139-A | 30.8
06.203.0140-0 | 37.05
06.203.0140-A | 37.05
06.203.0141-0 | 47.13
06.203.0141-A | 47.13
06.203.0142-0 | 54.95
06.203.0142-A | 54.95
06.203.0143-0 | 77.09
06.203.0143-A | 77.09
06.203.0144-0 | 96.82
06.203.0144-A | 96.82
06.203.0145-0 | 105.62
06.203.0145-A | 105.62
06.203.0146-0 | 195.28
06.203.0146-A | 195.28
06.203.0147-0 | 231.17
06.203.0147-A | 231.17
06.203.0148-0 | 334.1
06.203.0148-A | 334.1
06.203.0149-0 | 622.51
06.203.0149-A | 622.51
06.203.0150-0 | 1029.28
06.203.0150-A | 1029.28
06.203.0151-0 | 1742.8
06.203.0151-A | 1742.8
06.203.0152-0 | 2014.63
06.203.0152-A | 2014.63
06.203.0153-0 | 2518.97
06.203.0153-A | 2518.97
06.203.0154-0 | 2903.25
06.203.0154-A | 2903.25
06.203.0155-0 | 7334.19
06.203.0155-A | 7334.19
06.203.0166-0 | 15.57
06.203.0166-A | 15.57
06.203.0167-0 | 18.3
06.203.0167-A | 18.3
06.203.0168-0 | 25.07
06.203.0168-A | 25.07
06.203.0169-0 | 29.65
06.203.0169-A | 29.65
06.203.0170-0 | 38.73
06.203.0170-A | 38.73
06.203.0171-0 | 49.91
06.203.0171-A | 49.91
06.203.0172-0 | 57.85
06.203.0172-A | 57.85
06.203.0173-0 | 80.07
06.203.0173-A | 80.07
06.203.0174-0 | 98.5
06.203.0174-A | 98.5
06.203.0175-0 | 119.4
06.203.0175-A | 119.4
06.203.0176-0 | 224.65
06.203.0176-A | 224.65
06.203.0177-0 | 359.42
06.203.0177-A | 359.42
06.203.0178-0 | 424.58
06.203.0178-A | 424.58
06.203.0179-0 | 871.8
06.203.0179-A | 871.8
06.203.0180-0 | 1266.14
06.203.0180-A | 1266.14
06.203.0181-0 | 2697.66
06.203.0181-A | 2697.66
06.203.0182-0 | 3118.39
06.203.0182-A | 3118.39
06.203.0183-0 | 3812.37
06.203.0183-A | 3812.37
06.203.0191-0 | 5.45
06.203.0191-A | 5.45
06.203.0192-0 | 6.98
06.203.0192-A | 6.98
06.203.0193-0 | 7.72
06.203.0193-A | 7.72
06.203.0194-0 | 8.63
06.203.0194-A | 8.63
06.203.0195-0 | 12.08
06.203.0195-A | 12.08
06.203.0196-0 | 19.43
06.203.0196-A | 19.43
06.203.0197-0 | 20.48
06.203.0197-A | 20.48
06.203.0198-0 | 21.15
06.203.0198-A | 21.15
06.203.0199-0 | 27.54
06.203.0199-A | 27.54
06.203.0200-0 | 64.18
06.203.0200-A | 64.18
06.203.0201-0 | 68.76
06.203.0201-A | 68.76
06.203.0202-0 | 93.03
06.203.0202-A | 93.03
06.203.0203-0 | 105.83
06.203.0203-A | 105.83
06.203.0204-0 | 156.1
06.203.0204-A | 156.1
06.203.0205-0 | 173.04
06.203.0205-A | 173.04
06.203.0206-0 | 417.9
06.203.0206-A | 417.9
06.203.0207-0 | 438.99
06.203.0207-A | 438.99
06.203.0208-0 | 646.46
06.203.0208-A | 646.46
06.203.0209-0 | 1153.48
06.203.0209-A | 1153.48
06.203.9999-0 | 7823
06.203.9999-A | 7823
06.205.0050-0 | 21.64
06.205.0050-A | 21.64
06.205.0051-0 | 43.49
06.205.0051-A | 43.49
06.205.0052-0 | 63.49
06.205.0052-A | 63.49
06.205.0053-0 | 93.61
06.205.0053-A | 93.61
06.205.0054-0 | 119.84
06.205.0054-A | 119.84
06.205.0055-0 | 262.62
06.205.0055-A | 262.62
06.205.0056-0 | 313.5
06.205.0056-A | 313.5
06.205.0057-0 | 372.17
06.205.0057-A | 372.17
06.205.0058-0 | 531.18
06.205.0058-A | 531.18
06.205.0059-0 | 724.69
06.205.0059-A | 724.69
06.205.0060-0 | 922.85
06.205.0060-A | 922.85
06.205.0061-0 | 1185.4
06.205.0061-A | 1185.4
06.205.0062-0 | 1491.91
06.205.0062-A | 1491.91
06.205.0063-0 | 1732.23
06.205.0063-A | 1732.23
06.205.0064-0 | 2260.27
06.205.0064-A | 2260.27
06.205.0065-0 | 2778.6
06.205.0065-A | 2778.6
06.205.0066-0 | 3089.59
06.205.0066-A | 3089.59
06.205.0067-0 | 3527.94
06.205.0067-A | 3527.94
06.205.0068-0 | 22.88
06.205.0068-A | 22.88
06.205.0069-0 | 47.35
06.205.0069-A | 47.35
06.205.0070-0 | 71.7
06.205.0070-A | 71.7
06.205.0071-0 | 106.91
06.205.0071-A | 106.91
06.205.0072-0 | 141.04
06.205.0072-A | 141.04
06.205.0073-0 | 265.41
06.205.0073-A | 265.41
06.205.0074-0 | 318.99
06.205.0074-A | 318.99
06.205.0075-0 | 379.9
06.205.0075-A | 379.9
06.205.0076-0 | 546.05
06.205.0076-A | 546.05
06.205.0077-0 | 743.38
06.205.0077-A | 743.38
06.205.0078-0 | 946.58
06.205.0078-A | 946.58
06.205.0079-0 | 1222.89
06.205.0079-A | 1222.89
06.205.0080-0 | 1539.33
06.205.0080-A | 1539.33
06.205.0081-0 | 1789.44
06.205.0081-A | 1789.44
06.205.0082-0 | 2334.42
06.205.0082-A | 2334.42
06.205.0083-0 | 2853.95
06.205.0083-A | 2853.95
06.205.0084-0 | 3174.25
06.205.0084-A | 3174.25
06.205.0085-0 | 3634.51
06.205.0085-A | 3634.51
06.205.0086-0 | 23.24
06.205.0086-A | 23.24
06.205.0087-0 | 55.64
06.205.0087-A | 55.64
06.205.0088-0 | 80.17
06.205.0088-A | 80.17
06.205.0089-0 | 106.91
06.205.0089-A | 106.91
06.205.0090-0 | 152.85
06.205.0090-A | 152.85
06.205.0091-0 | 285.29
06.205.0091-A | 285.29
06.205.0092-0 | 341.5
06.205.0092-A | 341.5
06.205.0093-0 | 407.3
06.205.0093-A | 407.3
06.205.0094-0 | 591.38
06.205.0094-A | 591.38
06.205.0095-0 | 807.8
06.205.0095-A | 807.8
06.205.0096-0 | 1036.31
06.205.0096-A | 1036.31
06.205.0097-0 | 1338.56
06.205.0097-A | 1338.56
06.205.0098-0 | 1677.03
06.205.0098-A | 1677.03
06.205.0099-0 | 1959.88
06.205.0099-A | 1959.88
06.205.0100-0 | 2574.31
06.205.0100-A | 2574.31
06.205.0101-0 | 3125.29
06.205.0101-A | 3125.29
06.205.0102-0 | 3494.8
06.205.0102-A | 3494.8
06.205.0103-0 | 4001.54
06.205.0103-A | 4001.54
06.205.0105-0 | 21.64
06.205.0105-A | 21.64
06.205.0106-0 | 43.49
06.205.0106-A | 43.49
06.205.0107-0 | 81.99
06.205.0107-A | 81.99
06.205.0108-0 | 109.91
06.205.0108-A | 109.91
06.205.0109-0 | 142
06.205.0109-A | 142
06.205.0110-0 | 290.87
06.205.0110-A | 290.87
06.205.0111-0 | 349.92
06.205.0111-A | 349.92
06.205.0112-0 | 417.06
06.205.0112-A | 417.06
06.205.0113-0 | 601.76
06.205.0113-A | 601.76
06.205.0114-0 | 821.08
06.205.0114-A | 821.08
06.205.0115-0 | 1049.38
06.205.0115-A | 1049.38
06.205.0116-0 | 1354.25
06.205.0116-A | 1354.25
06.205.0117-0 | 1700.76
06.205.0117-A | 1700.76
06.205.0118-0 | 1993.45
06.205.0118-A | 1993.45
06.205.0119-0 | 2638.3
06.205.0119-A | 2638.3
06.205.0120-0 | 3196.38
06.205.0120-A | 3196.38
06.205.0121-0 | 3574.87
06.205.0121-A | 3574.87
06.205.0122-0 | 4093.22
06.205.0122-A | 4093.22
06.205.0123-0 | 22.88
06.205.0123-A | 22.88
06.205.0124-0 | 53.51
06.205.0124-A | 53.51
06.205.0125-0 | 92.61
06.205.0125-A | 92.61
06.205.0126-0 | 110.73
06.205.0126-A | 110.73
06.205.0127-0 | 150.16
06.205.0127-A | 150.16
06.205.0128-0 | 291.75
06.205.0128-A | 291.75
06.205.0129-0 | 351.37
06.205.0129-A | 351.37
06.205.0130-0 | 418.76
06.205.0130-A | 418.76
06.205.0131-0 | 604.42
06.205.0131-A | 604.42
06.205.0132-0 | 825.09
06.205.0132-A | 825.09
06.205.0133-0 | 1056.29
06.205.0133-A | 1056.29
06.205.0134-0 | 1368.51
06.205.0134-A | 1368.51
06.205.0135-0 | 1717.08
06.205.0135-A | 1717.08
06.205.0136-0 | 2013.16
06.205.0136-A | 2013.16
06.205.0137-0 | 2665.44
06.205.0137-A | 2665.44
06.205.0138-0 | 3226.15
06.205.0138-A | 3226.15
06.205.0139-0 | 3608.12
06.205.0139-A | 3608.12
06.205.0140-0 | 4105.71
06.205.0140-A | 4105.71
06.205.0141-0 | 23.24
06.205.0141-A | 23.24
06.205.0142-0 | 58.68
06.205.0142-A | 58.68
06.205.0143-0 | 98.72
06.205.0143-A | 98.72
06.205.0144-0 | 124.26
06.205.0144-A | 124.26
06.205.0145-0 | 160.07
06.205.0145-A | 160.07
06.205.0146-0 | 301.25
06.205.0146-A | 301.25
06.205.0147-0 | 363.15
06.205.0147-A | 363.15
06.205.0148-0 | 435.5
06.205.0148-A | 435.5
06.205.0149-0 | 633.96
06.205.0149-A | 633.96
06.205.0150-0 | 872.07
06.205.0150-A | 872.07
06.205.0151-0 | 1122.63
06.205.0151-A | 1122.63
06.205.0152-0 | 1454.63
06.205.0152-A | 1454.63
06.205.0153-0 | 1820.15
06.205.0153-A | 1820.15
06.205.0154-0 | 2138.75
06.205.0154-A | 2138.75
06.205.0155-0 | 2832.51
06.205.0155-A | 2832.51
06.205.0156-0 | 3418.46
06.205.0156-A | 3418.46
06.205.0157-0 | 3834.05
06.205.0157-A | 3834.05
06.205.0158-0 | 4370.81
06.205.0158-A | 4370.81
06.205.9999-0 | 199
06.205.9999-A | 199
06.210.9999-0 | 3418
06.210.9999-A | 3418
06.212.9999-0 | 3011
06.212.9999-A | 3011
06.215.9999-0 | 5086
06.215.9999-A | 5086
06.250.0010-0 | 60
06.250.0010-A | 60
06.250.0012-0 | 82.77
06.250.0012-A | 82.77
06.250.0013-0 | 104.8
06.250.0013-A | 104.8
06.250.0014-0 | 137.55
06.250.0014-A | 137.55
06.250.0015-0 | 189.12
06.250.0015-A | 189.12
06.250.0016-0 | 250.5
06.250.0016-A | 250.5
06.250.0017-0 | 305.95
06.250.0017-A | 305.95
06.250.0018-0 | 342.78
06.250.0018-A | 342.78
06.250.0019-0 | 359.92
06.250.0019-A | 359.92
06.250.0020-0 | 435.07
06.250.0020-A | 435.07
06.250.0021-0 | 707.23
06.250.0021-A | 707.23
06.250.0022-0 | 1030.24
06.250.0022-A | 1030.24
06.250.0023-0 | 1119.07
06.250.0023-A | 1119.07
06.250.0030-0 | 62.17
06.250.0030-A | 62.17
06.250.0031-0 | 83.03
06.250.0031-A | 83.03
06.250.0032-0 | 111.91
06.250.0032-A | 111.91
06.250.0033-0 | 140.39
06.250.0033-A | 140.39
06.250.0034-0 | 213.69
06.250.0034-A | 213.69
06.250.0035-0 | 262.73
06.250.0035-A | 262.73
06.250.0036-0 | 350.26
06.250.0036-A | 350.26
06.250.0037-0 | 373.04
06.250.0037-A | 373.04
06.250.0038-0 | 377.05
06.250.0038-A | 377.05
06.250.0039-0 | 442.64
06.250.0039-A | 442.64
06.250.0040-0 | 752.1
06.250.0040-A | 752.1
06.250.0041-0 | 1115.11
06.250.0041-A | 1115.11
06.250.0042-0 | 1763.29
06.250.0042-A | 1763.29
06.250.0050-0 | 72.01
06.250.0050-A | 72.01
06.250.0051-0 | 87.36
06.250.0051-A | 87.36
06.250.0052-0 | 120.92
06.250.0052-A | 120.92
06.250.0053-0 | 161.27
06.250.0053-A | 161.27
06.250.0054-0 | 281.04
06.250.0054-A | 281.04
06.250.0055-0 | 370.13
06.250.0055-A | 370.13
06.250.0056-0 | 446.5
06.250.0056-A | 446.5
06.250.0057-0 | 450.07
06.250.0057-A | 450.07
06.250.0058-0 | 470.07
06.250.0058-A | 470.07
06.250.0059-0 | 597.44
06.250.0059-A | 597.44
06.250.0060-0 | 936.64
06.250.0060-A | 936.64
06.250.0061-0 | 1529.23
06.250.0061-A | 1529.23
06.250.0062-0 | 1864.28
06.250.0062-A | 1864.28
06.250.9999-0 | 2299
06.250.9999-A | 2299
06.251.0030-0 | 68.6
06.251.0030-A | 68.6
06.251.0031-0 | 72.38
06.251.0031-A | 72.38
06.251.0032-0 | 95.6
06.251.0032-A | 95.6
06.251.0033-0 | 135.9
06.251.0033-A | 135.9
06.251.0034-0 | 150.21
06.251.0034-A | 150.21
06.251.0035-0 | 181.43
06.251.0035-A | 181.43
06.251.0036-0 | 248.55
06.251.0036-A | 248.55
06.251.0037-0 | 330.61
06.251.0037-A | 330.61
06.251.0038-0 | 429.87
06.251.0038-A | 429.87
06.251.0039-0 | 730.92
06.251.0039-A | 730.92
06.251.0040-0 | 75.79
06.251.0040-A | 75.79
06.251.0041-0 | 82.32
06.251.0041-A | 82.32
06.251.0042-0 | 100.29
06.251.0042-A | 100.29
06.251.0043-0 | 117.75
06.251.0043-A | 117.75
06.251.0044-0 | 144.79
06.251.0044-A | 144.79
06.251.0045-0 | 172.76
06.251.0045-A | 172.76
06.251.0046-0 | 204.2
06.251.0046-A | 204.2
06.251.0047-0 | 243.77
06.251.0047-A | 243.77
06.251.0048-0 | 354.24
06.251.0048-A | 354.24
06.251.0049-0 | 758.92
06.251.0049-A | 758.92
06.251.0050-0 | 57.49
06.251.0050-A | 57.49
06.251.0051-0 | 69.49
06.251.0051-A | 69.49
06.251.0052-0 | 102.48
06.251.0052-A | 102.48
06.251.0053-0 | 125.82
06.251.0053-A | 125.82
06.251.0054-0 | 194.02
06.251.0054-A | 194.02
06.251.0055-0 | 203.93
06.251.0055-A | 203.93
06.251.0056-0 | 260.1
06.251.0056-A | 260.1
06.251.0057-0 | 317.53
06.251.0057-A | 317.53
06.251.0058-0 | 472.01
06.251.0058-A | 472.01
06.251.0059-0 | 653.44
06.251.0059-A | 653.44
06.251.0060-0 | 74.18
06.251.0060-A | 74.18
06.251.0061-0 | 81.65
06.251.0061-A | 81.65
06.251.0062-0 | 118.65
06.251.0062-A | 118.65
06.251.0063-0 | 142.4
06.251.0063-A | 142.4
06.251.0064-0 | 202.79
06.251.0064-A | 202.79
06.251.0065-0 | 241.19
06.251.0065-A | 241.19
06.251.0066-0 | 341.27
06.251.0066-A | 341.27
06.251.0067-0 | 347.39
06.251.0067-A | 347.39
06.251.0068-0 | 548.98
06.251.0068-A | 548.98
06.251.0069-0 | 768.32
06.251.0069-A | 768.32
06.251.9999-0 | 4142
06.251.9999-A | 4142
06.270.0001-0 | 9.78
06.270.0001-A | 9.78
06.270.0002-0 | 19.73
06.270.0002-A | 19.73
06.270.0003-0 | 32.8
06.270.0003-A | 32.8
06.270.0020-0 | 12.27
06.270.0020-A | 12.27
06.270.0021-0 | 25.01
06.270.0021-A | 25.01
06.270.0022-0 | 41.17
06.270.0022-A | 41.17
06.270.0036-0 | 15.4
06.270.0036-A | 15.4
06.270.0037-0 | 42.91
06.270.0037-A | 42.91
06.270.0038-0 | 61.36
06.270.0038-A | 61.36
06.270.0041-0 | 5.66
06.270.0041-A | 5.66
06.270.0042-0 | 15.06
06.270.0042-A | 15.06
06.270.0043-0 | 30.88
06.270.0043-A | 30.88
06.270.0046-0 | 5.23
06.270.0046-A | 5.23
06.270.0047-0 | 11.49
06.270.0047-A | 11.49
06.270.0048-0 | 21.98
06.270.0048-A | 21.98
06.270.0051-0 | 22.08
06.270.0051-A | 22.08
06.270.0052-0 | 44.44
06.270.0052-A | 44.44
06.270.0053-0 | 39.6
06.270.0053-A | 39.6
06.270.0054-0 | 94.49
06.270.0054-A | 94.49
06.270.0061-0 | 15.09
06.270.0061-A | 15.09
06.270.0062-0 | 38.64
06.270.0062-A | 38.64
06.270.0063-0 | 81.46
06.270.0063-A | 81.46
06.270.0064-0 | 16.76
06.270.0064-A | 16.76
06.270.0065-0 | 37.24
06.270.0065-A | 37.24
06.270.0066-0 | 63.66
06.270.0066-A | 63.66
06.270.0067-0 | 18.63
06.270.0067-A | 18.63
06.270.0068-0 | 62.34
06.270.0068-A | 62.34
06.270.0069-0 | 68.9
06.270.0069-A | 68.9
06.270.0071-0 | 38.91
06.270.0071-A | 38.91
06.270.0072-0 | 62.21
06.270.0072-A | 62.21
06.270.0073-0 | 97.37
06.270.0073-A | 97.37
06.270.0076-0 | 40.83
06.270.0076-A | 40.83
06.270.0077-0 | 58.01
06.270.0077-A | 58.01
06.270.0078-0 | 79.79
06.270.0078-A | 79.79
06.270.0081-0 | 9.08
06.270.0081-A | 9.08
06.270.0082-0 | 22.81
06.270.0082-A | 22.81
06.270.0083-0 | 34.71
06.270.0083-A | 34.71
06.270.0086-0 | 28.9
06.270.0086-A | 28.9
06.270.0087-0 | 38.12
06.270.0087-A | 38.12
06.270.0088-0 | 61.71
06.270.0088-A | 61.71
06.270.0091-0 | 12.77
06.270.0091-A | 12.77
06.270.0092-0 | 23.7
06.270.0092-A | 23.7
06.270.0093-0 | 27.63
06.270.0093-A | 27.63
06.270.0101-0 | 15.24
06.270.0101-A | 15.24
06.270.0102-0 | 37.35
06.270.0102-A | 37.35
06.270.0103-0 | 25.79
06.270.0103-A | 25.79
06.270.0104-0 | 33.98
06.270.0104-A | 33.98
06.270.0105-0 | 70.32
06.270.0105-A | 70.32
06.270.0106-0 | 33.2
06.270.0106-A | 33.2
06.270.0111-0 | 4.67
06.270.0111-A | 4.67
06.270.0112-0 | 6.51
06.270.0112-A | 6.51
06.270.9999-0 | 2640
06.270.9999-A | 2640
06.271.0010-0 | 26.69
06.271.0010-A | 26.69
06.271.0011-0 | 54.32
06.271.0011-A | 54.32
06.271.0012-0 | 93.11
06.271.0012-A | 93.11
06.271.0013-0 | 141.52
06.271.0013-A | 141.52
06.271.0014-0 | 200.49
06.271.0014-A | 200.49
06.271.0016-0 | 350.89
06.271.0016-A | 350.89
06.271.0018-0 | 545.2
06.271.0018-A | 545.2
06.271.0021-0 | 39.53
06.271.0021-A | 39.53
06.271.0022-0 | 75.11
06.271.0022-A | 75.11
06.271.0023-0 | 132.07
06.271.0023-A | 132.07
06.271.0024-0 | 241.61
06.271.0024-A | 241.61
06.271.0025-0 | 369.86
06.271.0025-A | 369.86
06.271.0026-0 | 454.42
06.271.0026-A | 454.42
06.271.0027-0 | 827.73
06.271.0027-A | 827.73
06.271.0050-0 | 2.92
06.271.0050-A | 2.92
06.271.0051-0 | 3.95
06.271.0051-A | 3.95
06.271.0052-0 | 7.39
06.271.0052-A | 7.39
06.271.0053-0 | 12.5
06.271.0053-A | 12.5
06.271.0054-0 | 17.5
06.271.0054-A | 17.5
06.271.0055-0 | 27.85
06.271.0055-A | 27.85
06.271.0056-0 | 37.89
06.271.0056-A | 37.89
06.271.0060-0 | 1.56
06.271.0060-A | 1.56
06.271.0061-0 | 2.08
06.271.0061-A | 2.08
06.271.0062-0 | 4.2
06.271.0062-A | 4.2
06.271.0063-0 | 6.37
06.271.0063-A | 6.37
06.271.0064-0 | 7.73
06.271.0064-A | 7.73
06.271.0065-0 | 12.38
06.271.0065-A | 12.38
06.271.0066-0 | 18.44
06.271.0066-A | 18.44
06.271.0067-0 | 23.2
06.271.0067-A | 23.2
06.271.0068-0 | 37.63
06.271.0068-A | 37.63
06.271.9999-0 | 3884
06.271.9999-A | 3884
06.272.0002-0 | 12.96
06.272.0002-A | 12.96
06.272.0003-0 | 28.73
06.272.0003-A | 28.73
06.272.0004-0 | 45.31
06.272.0004-A | 45.31
06.272.0005-0 | 99.92
06.272.0005-A | 99.92
06.272.0006-0 | 152.19
06.272.0006-A | 152.19
06.272.0007-0 | 88.59
06.272.0007-A | 88.59
06.272.0008-0 | 217.98
06.272.0008-A | 217.98
06.272.0021-0 | 27.83
06.272.0021-A | 27.83
06.272.0022-0 | 74.97
06.272.0022-A | 74.97
06.272.0026-0 | 13.01
06.272.0026-A | 13.01
06.272.0027-0 | 62.33
06.272.0027-A | 62.33
06.272.0029-0 | 41.19
06.272.0029-A | 41.19
06.272.0030-0 | 64.27
06.272.0030-A | 64.27
06.272.0032-0 | 7.01
06.272.0032-A | 7.01
06.272.0033-0 | 24.71
06.272.0033-A | 24.71
06.272.0035-0 | 23.68
06.272.0035-A | 23.68
06.272.0036-0 | 36.23
06.272.0036-A | 36.23
06.272.0037-0 | 259.11
06.272.0037-A | 259.11
06.272.0038-0 | 57.33
06.272.0038-A | 57.33
06.272.0039-0 | 107.99
06.272.0039-A | 107.99
06.272.9999-0 | 3016
06.272.9999-A | 3016
06.273.0001-0 | 85
06.273.0001-A | 85
06.273.0002-0 | 112.88
06.273.0002-A | 112.88
06.273.0003-0 | 156
06.273.0003-A | 156
06.273.0004-0 | 188
06.273.0004-A | 188
06.273.0005-0 | 223
06.273.0005-A | 223
06.273.0006-0 | 335
06.273.0006-A | 335
06.273.0007-0 | 393
06.273.0007-A | 393
06.273.0008-0 | 540
06.273.0008-A | 540
06.273.0009-0 | 610
06.273.0009-A | 610
06.273.0010-0 | 660
06.273.0010-A | 660
06.273.0011-0 | 1151.52
06.273.0011-A | 1151.52
06.273.0012-0 | 1381.83
06.273.0012-A | 1381.83
06.273.0013-0 | 1535.36
06.273.0013-A | 1535.36
06.273.0014-0 | 2088.52
06.273.0014-A | 2088.52
06.273.0015-0 | 2709.4
06.273.0015-A | 2709.4
06.273.9999-0 | 6085
06.273.9999-A | 6085
06.275.0001-0 | 16.76
06.275.0001-A | 16.76
06.275.0002-0 | 37.24
06.275.0002-A | 37.24
06.275.0003-0 | 63.66
06.275.0003-A | 63.66
06.275.0011-0 | 14.99
06.275.0011-A | 14.99
06.275.0012-0 | 32.44
06.275.0012-A | 32.44
06.275.0020-0 | 15.24
06.275.0020-A | 15.24
06.275.0021-0 | 25.79
06.275.0021-A | 25.79
06.275.0022-0 | 33.2
06.275.0022-A | 33.2
06.275.9999-0 | 5950
06.275.9999-A | 5950
06.300.0001-0 | 7.4
06.300.0001-A | 7.4
06.300.0002-0 | 9.8
06.300.0002-A | 9.8
06.300.0003-0 | 18.7
06.300.0003-A | 18.7
06.300.0004-0 | 25.9
06.300.0004-A | 25.9
06.300.0005-0 | 42.5
06.300.0005-A | 42.5
06.300.9999-0 | 3289
06.300.9999-A | 3289
06.400.0001-0 | 243.35
06.400.0001-A | 217.23
06.400.0002-0 | 278.29
06.400.0002-A | 247.5
06.400.0003-0 | 1240.52
06.400.0003-A | 1081.2
06.400.0004-0 | 1483.55
06.400.0004-A | 1291.78
06.400.0005-0 | 1589.35
06.400.0005-A | 1383.44
06.400.0006-0 | 1640.81
06.400.0006-A | 1428.03
06.400.0010-0 | 110.31
06.400.0010-A | 95.59
06.400.0011-0 | 132.22
06.400.0011-A | 114.58
06.400.0012-0 | 451.73
06.400.0012-A | 391.47
06.400.0013-0 | 545.45
06.400.0013-A | 472.69
06.400.0014-0 | 586.12
06.400.0014-A | 507.93
06.400.0015-0 | 605.95
06.400.0015-A | 525.11
06.400.0020-0 | 863.29
06.400.0020-A | 755.82
06.400.9999-0 | 3190
06.400.9999-A | 2780
06.500.0010-0 | 1337.5
06.500.0010-A | 1337.5
06.500.9999-0 | 1228
06.500.9999-A | 1228
06.501.0010-0 | 795
06.501.0010-A | 795
06.501.9999-0 | 994
06.501.9999-A | 994
06.502.0010-0 | 1240
06.502.0010-A | 1240
06.502.0020-0 | 549.8
06.502.0020-A | 549.8
06.502.0030-0 | 549.8
06.502.0030-A | 549.8
06.502.0040-0 | 549.8
06.502.0040-A | 549.8
06.502.9999-0 | 1044
06.502.9999-A | 1044
07.001.0010-1 | 640.13
07.001.0010-B | 624.74
07.001.0015-1 | 2052.63
07.001.0015-B | 2037.24
07.001.0020-1 | 310.93
07.001.0020-B | 295.54
07.001.0025-1 | 1000.63
07.001.0025-B | 985.24
07.001.0030-1 | 1181.78
07.001.0030-B | 1166.39
07.001.0035-1 | 519.69
07.001.0035-B | 500.89
07.001.0040-1 | 480.49
07.001.0040-B | 461.69
07.001.0045-1 | 447.45
07.001.0045-B | 428.65
07.001.0050-1 | 396.63
07.001.0050-B | 377.83
07.001.0055-1 | 370.17
07.001.0055-B | 351.37
07.001.0060-1 | 348.05
07.001.0060-B | 329.25
07.001.0065-1 | 332.65
07.001.0065-B | 313.85
07.001.0070-1 | 311.93
07.001.0070-B | 293.13
07.001.0075-1 | 376.85
07.001.0075-B | 358.04
07.001.0080-1 | 348.19
07.001.0080-B | 329.38
07.001.0085-1 | 342.81
07.001.0085-B | 324.01
07.001.0090-1 | 323.33
07.001.0090-B | 304.53
07.001.0095-1 | 642.06
07.001.0095-B | 623.26
07.001.0100-1 | 415.01
07.001.0100-B | 396.21
07.001.0105-1 | 338.93
07.001.0105-B | 320.13
07.001.0110-1 | 303.71
07.001.0110-B | 284.91
07.001.0115-1 | 284.71
07.001.0115-B | 265.91
07.001.0120-1 | 319.39
07.001.0120-B | 300.59
07.001.0125-1 | 344.33
07.001.0125-B | 325.53
07.001.0130-1 | 330.15
07.001.0130-B | 311.35
07.001.0135-1 | 334.97
07.001.0135-B | 316.17
07.001.0140-1 | 289.15
07.001.0140-B | 270.35
07.001.0145-1 | 446.98
07.001.0145-B | 428.17
07.001.0150-1 | 358.78
07.001.0150-B | 339.97
07.001.0155-1 | 324.25
07.001.0155-B | 305.45
07.001.0160-1 | 445.02
07.001.0160-B | 426.21
07.001.9999-0 | 3982
07.001.9999-A | 3789
07.002.0010-1 | 409.18
07.002.0010-B | 405.77
07.002.0015-1 | 373.56
07.002.0015-B | 369.67
07.002.0020-1 | 343.98
07.002.0020-B | 339.62
07.002.0025-1 | 300.19
07.002.0025-B | 294.9
07.002.0030-1 | 280.77
07.002.0030-B | 274.54
07.002.0035-1 | 265.69
07.002.0035-B | 258.51
07.002.0040-1 | 256.68
07.002.0040-B | 248.65
07.002.0045-1 | 250.03
07.002.0045-B | 240.12
07.002.9999-0 | 3431
07.002.9999-A | 3358
07.003.0010-1 | 280.41
07.003.0010-B | 275.11
07.003.0015-1 | 258.78
07.003.0015-B | 252.55
07.003.9999-0 | 3184
07.003.9999-A | 3115
07.005.0010-1 | 281.55
07.005.0010-B | 271.56
07.005.0015-1 | 283.18
07.005.0015-B | 270.36
07.005.0020-1 | 552.66
07.005.0020-B | 546.43
07.005.0025-1 | 239.26
07.005.0025-B | 231.23
07.005.0030-1 | 263.65
07.005.0030-B | 256.14
07.005.0035-1 | 219.99
07.005.0035-B | 210.76
07.005.9999-0 | 5055
07.005.9999-A | 4887
07.006.0010-1 | 311.54
07.006.0010-B | 307.18
07.006.0015-1 | 249.53
07.006.0015-B | 243.3
07.006.0020-1 | 227.24
07.006.0020-B | 219.21
07.006.0025-1 | 222.81
07.006.0025-B | 212.9
07.006.9999-0 | 3856
07.006.9999-A | 3739
07.007.0010-1 | 271.99
07.007.0010-B | 265.76
07.007.0015-1 | 261.97
07.007.0015-B | 254.79
07.007.0020-1 | 254.18
07.007.0020-B | 246.15
07.007.0025-1 | 252.07
07.007.0025-B | 242.16
07.007.9999-0 | 3810
07.007.9999-A | 3692
07.008.0010-1 | 241.33
07.008.0010-B | 229.53
07.008.9999-0 | 6443
07.008.9999-A | 6127
07.009.0010-1 | 343.51
07.009.0010-B | 339.15
07.009.0015-1 | 269.38
07.009.0015-B | 263.14
07.009.0020-1 | 248.28
07.009.0020-B | 240.25
07.009.9999-0 | 3527
07.009.9999-A | 3444
07.030.0010-1 | 109.77
07.030.0010-B | 105.88
07.030.9999-0 | 4724
07.030.9999-A | 4552
07.050.0025-1 | 49.27
07.050.0025-B | 45.53
07.050.0030-1 | 77.49
07.050.0030-B | 70
07.050.0035-1 | 133.88
07.050.0035-B | 118.91
07.050.9999-0 | 4388
07.050.9999-A | 3975
07.100.0010-1 | 369.8
07.100.0010-B | 350.15
07.100.0015-1 | 381.19
07.100.0015-B | 360.21
07.100.0020-1 | 408.37
07.100.0020-B | 384.14
07.100.0025-1 | 682.08
07.100.0025-B | 645.84
07.100.0040-1 | 409.43
07.100.0040-B | 390.22
07.100.9999-0 | 4150
07.100.9999-A | 3927
07.150.0010-1 | 36.28
07.150.0010-B | 33.03
07.150.0020-1 | 13.19
07.150.0020-B | 11.43
07.150.9999-0 | 5316
07.150.9999-A | 4718
07.160.0012-1 | 91.23
07.160.0012-B | 89.05
07.160.0020-1 | 39.39
07.160.0020-B | 37.63
07.160.9999-0 | 4701
07.160.9999-A | 4568
07.170.0010-1 | 441.14
07.170.0010-B | 422.33
07.170.9999-0 | 3825
07.170.9999-A | 3668
07.180.0010-1 | 1671.66
07.180.0010-B | 1652.85
07.180.9999-0 | 1072
07.180.9999-A | 1059
08.001.0001-0 | 107.67
08.001.0001-A | 107.41
08.001.0002-1 | 129.58
08.001.0002-B | 129.14
08.001.0004-0 | 156.8
08.001.0004-A | 156.35
08.001.0005-0 | 75.4
08.001.0005-A | 74.96
08.001.0008-0 | 85.17
08.001.0008-A | 84.84
08.001.0009-0 | 85.17
08.001.0009-A | 84.84
08.001.9999-0 | 3933
08.001.9999-A | 3917
08.002.0001-0 | 143.68
08.002.0001-A | 141.78
08.002.9999-0 | 3678
08.002.9999-A | 3627
08.003.0001-0 | 8.61
08.003.0001-A | 8.26
08.003.0002-0 | 7.38
08.003.0002-A | 7.08
08.003.0005-0 | 66.72
08.003.0005-A | 66.42
08.003.0010-0 | 61.55
08.003.0010-A | 60.33
08.003.0015-0 | 69.19
08.003.0015-A | 67.72
08.003.0030-0 | 56.74
08.003.0030-A | 56.42
08.003.0035-0 | 44.94
08.003.0035-A | 44.62
08.003.9999-0 | 3279
08.003.9999-A | 3210
08.004.0001-0 | 6.74
08.004.0001-A | 6.38
08.004.0002-0 | 8.1
08.004.0002-A | 7.71
08.004.0003-0 | 10.92
08.004.0003-A | 10.44
08.004.0008-0 | 133.06
08.004.0008-A | 132.67
08.004.9999-0 | 4143
08.004.9999-A | 3988
08.005.0001-0 | 411.94
08.005.0001-A | 391.38
08.005.0002-0 | 395.24
08.005.0002-A | 374.73
08.005.0003-0 | 384.22
08.005.0003-A | 363.79
08.005.9999-0 | 3813
08.005.9999-A | 3616
08.006.0001-0 | 54.9
08.006.0001-A | 49.51
08.006.0003-0 | 54.5
08.006.0003-A | 49.11
08.006.0004-0 | 37.87
08.006.0004-A | 34.71
08.006.0005-0 | 38.27
08.006.0005-A | 35.11
08.006.0006-0 | 6.95
08.006.0006-A | 6.1
08.006.0010-0 | 7.61
08.006.0010-A | 6.75
08.006.0011-0 | 15.38
08.006.0011-A | 14.52
08.006.0015-0 | 18.38
08.006.0015-A | 16.85
08.006.9999-0 | 8418
08.006.9999-A | 7644
08.007.0001-0 | 51.52
08.007.0001-A | 46.03
08.007.0002-0 | 34.89
08.007.0002-A | 31.62
08.007.9999-0 | 5337
08.007.9999-A | 4796
08.008.0001-0 | 39.12
08.008.0001-A | 34.59
08.008.0002-0 | 27.61
08.008.0002-A | 24.61
08.008.9999-0 | 6092
08.008.9999-A | 5400
08.009.0003-0 | 83.79
08.009.0003-A | 80.33
08.009.0005-0 | 86.77
08.009.0005-A | 83.41
08.009.0010-0 | 77.7
08.009.0010-A | 74.35
08.009.9999-0 | 5730
08.009.9999-A | 5486
08.010.0001-0 | 116.68
08.010.0001-A | 112.37
08.010.0005-0 | 22.98
08.010.0005-A | 21.21
08.010.9999-0 | 5030
08.010.9999-A | 4734
08.011.0001-0 | 48.68
08.011.0001-A | 46.66
08.011.9999-0 | 5563
08.011.9999-A | 5327
08.012.0001-0 | 42.72
08.012.0001-A | 37.04
08.012.0003-0 | 36.32
08.012.0003-A | 31.5
08.012.0004-0 | 33.76
08.012.0004-A | 29.28
08.012.0005-0 | 29.92
08.012.0005-A | 25.96
08.012.9999-0 | 6775
08.012.9999-A | 5874
08.013.0005-0 | 40.52
08.013.0005-A | 38.31
08.013.0010-0 | 78.69
08.013.0010-A | 76.08
08.013.0015-0 | 78.69
08.013.0015-A | 76.08
08.013.9999-0 | 6222
08.013.9999-A | 5935
08.014.9999-0 | 9725
08.014.9999-A | 9688
08.015.0001-0 | 7.07
08.015.0001-A | 6.99
08.015.0002-0 | 3.02
08.015.0002-A | 2.95
08.015.0003-0 | 7.17
08.015.0003-A | 7.07
08.015.0004-0 | 9.92
08.015.0004-A | 9.75
08.015.0005-0 | 255.28
08.015.0005-A | 253.86
08.015.0008-0 | 354.15
08.015.0008-A | 351.02
08.015.0016-0 | 2.66
08.015.0016-A | 2.64
08.015.0018-0 | 283.54
08.015.0018-A | 273.72
08.015.0020-0 | 5.7
08.015.0020-A | 5.65
08.015.0022-0 | 5.8
08.015.0022-A | 5.52
08.015.0025-0 | 15.12
08.015.0025-A | 15.08
08.015.0040-0 | 39.95
08.015.0040-A | 39.51
08.015.0042-0 | 49.71
08.015.0042-A | 49.14
08.015.0045-0 | 40.48
08.015.0045-A | 39.84
08.015.0050-0 | 26.87
08.015.0050-A | 26.18
08.015.0051-0 | 24.11
08.015.0051-A | 23.62
08.015.0052-0 | 22.73
08.015.0052-A | 22.35
08.015.0053-0 | 21.62
08.015.0053-A | 21.33
08.015.0054-0 | 20.88
08.015.0054-A | 20.65
08.015.0055-0 | 20.45
08.015.0055-A | 20.25
08.015.0070-0 | 21.48
08.015.0070-A | 20.93
08.015.0071-0 | 19.27
08.015.0071-A | 18.88
08.015.0072-0 | 18.17
08.015.0072-A | 17.86
08.015.0073-0 | 17.28
08.015.0073-A | 17.05
08.015.0074-0 | 16.69
08.015.0074-A | 16.51
08.015.0075-0 | 16.35
08.015.0075-A | 16.19
08.015.0077-0 | 16.11
08.015.0077-A | 15.69
08.015.0078-0 | 14.45
08.015.0078-A | 14.16
08.015.0079-0 | 13.62
08.015.0079-A | 13.4
08.015.0080-0 | 12.91
08.015.0080-A | 12.74
08.015.0081-0 | 12.52
08.015.0081-A | 12.38
08.015.0082-0 | 12.26
08.015.0082-A | 12.14
08.015.0083-0 | 47.86
08.015.0083-A | 47.61
08.015.0084-0 | 54.68
08.015.0084-A | 54.43
08.015.0085-0 | 250.64
08.015.0085-A | 248.28
08.015.0086-0 | 7.48
08.015.0086-A | 7.41
08.015.0087-0 | 2.08
08.015.0087-A | 2.03
08.015.0088-0 | 5.19
08.015.0088-A | 5.16
08.015.0090-0 | 29.41
08.015.0090-A | 29.16
08.015.0095-0 | 40.04
08.015.0095-A | 39.75
08.015.0096-0 | 4.42
08.015.0096-A | 4.16
08.015.0097-0 | 6.46
08.015.0097-A | 6.12
08.015.0098-0 | 191.9
08.015.0098-A | 190.08
08.015.0100-0 | 222.95
08.015.0100-A | 218.49
08.015.0101-0 | 204.57
08.015.0101-A | 201.6
08.015.0102-0 | 195.36
08.015.0102-A | 193.13
08.015.0103-0 | 186.2
08.015.0103-A | 184.71
08.015.0104-0 | 181.56
08.015.0104-A | 180.45
08.015.0105-0 | 178.84
08.015.0105-A | 177.94
08.015.0120-0 | 212.33
08.015.0120-A | 207.87
08.015.0121-0 | 193.86
08.015.0121-A | 190.89
08.015.0122-0 | 184.65
08.015.0122-A | 182.42
08.015.0123-0 | 175.49
08.015.0123-A | 174
08.015.0124-0 | 170.85
08.015.0124-A | 169.74
08.015.0125-0 | 168.13
08.015.0125-A | 167.23
08.015.0150-0 | 190.93
08.015.0150-A | 186.48
08.015.0151-0 | 172.56
08.015.0151-A | 169.58
08.015.0152-0 | 163.34
08.015.0152-A | 161.11
08.015.0153-0 | 154.18
08.015.0153-A | 152.69
08.015.0154-0 | 149.55
08.015.0154-A | 148.43
08.015.0155-0 | 146.82
08.015.0155-A | 145.93
08.015.0200-0 | 32.43
08.015.0200-A | 31.62
08.015.0201-0 | 29.18
08.015.0201-A | 28.62
08.015.0202-0 | 27.56
08.015.0202-A | 27.12
08.015.0203-0 | 26.21
08.015.0203-A | 25.88
08.015.0204-0 | 25.35
08.015.0204-A | 25.09
08.015.0205-0 | 24.85
08.015.0205-A | 24.62
08.015.0220-0 | 25.93
08.015.0220-A | 25.28
08.015.0221-0 | 23.32
08.015.0221-A | 22.87
08.015.0222-0 | 22.03
08.015.0222-A | 21.68
08.015.0223-0 | 20.95
08.015.0223-A | 20.69
08.015.0224-0 | 20.26
08.015.0224-A | 20.06
08.015.0225-0 | 19.86
08.015.0225-A | 19.68
08.015.0250-0 | 274.22
08.015.0250-A | 268.75
08.015.0251-0 | 251.62
08.015.0251-A | 247.97
08.015.0252-0 | 240.29
08.015.0252-A | 237.55
08.015.0253-0 | 229.02
08.015.0253-A | 227.19
08.015.0254-0 | 223.32
08.015.0254-A | 221.95
08.015.0255-0 | 219.97
08.015.0255-A | 218.87
08.015.0270-0 | 261.17
08.015.0270-A | 255.68
08.015.0271-0 | 238.45
08.015.0271-A | 234.8
08.015.0272-0 | 227.12
08.015.0272-A | 224.38
08.015.0273-0 | 215.85
08.015.0273-A | 214.02
08.015.0274-0 | 210.15
08.015.0274-A | 208.78
08.015.0275-0 | 206.8
08.015.0275-A | 205.7
08.015.0300-0 | 234.84
08.015.0300-A | 229.37
08.015.0301-0 | 212.24
08.015.0301-A | 208.59
08.015.0302-0 | 200.91
08.015.0302-A | 198.17
08.015.0303-0 | 189.64
08.015.0303-A | 187.81
08.015.0304-0 | 183.94
08.015.0304-A | 182.57
08.015.0305-0 | 180.59
08.015.0305-A | 179.49
08.015.0310-0 | 9.92
08.015.0310-A | 9.54
08.015.0315-0 | 9.65
08.015.0315-A | 9.28
08.015.0320-0 | 57.91
08.015.0320-A | 57.54
08.015.0325-0 | 57.18
08.015.0325-A | 56.81
08.015.0350-0 | 71.53
08.015.0350-A | 69.87
08.015.0360-0 | 1399.56
08.015.0360-A | 1398.83
08.015.0361-0 | 1444.02
08.015.0361-A | 1443.29
08.015.0363-0 | 1721.46
08.015.0363-A | 1720.57
08.015.0400-0 | 206.26
08.015.0400-A | 205.1
08.015.0410-0 | 6514.05
08.015.0410-A | 5977
08.015.9999-0 | 8044
08.015.9999-A | 7919
08.016.0001-0 | 533.19
08.016.0001-A | 526.3
08.016.0002-0 | 392.7
08.016.0002-A | 388.7
08.016.9999-0 | 8724
08.016.9999-A | 8618
08.017.0006-0 | 338.04
08.017.0006-A | 335.64
08.017.0010-0 | 359.7
08.017.0010-A | 358.13
08.017.0020-0 | 194.61
08.017.0020-A | 178.4
08.017.9999-0 | 2813
08.017.9999-A | 2718
08.018.0001-0 | 7.12
08.018.0001-A | 6.58
08.018.0005-0 | 71.12
08.018.0005-A | 70.58
08.018.0010-0 | 72.02
08.018.0010-A | 71.49
08.018.0020-0 | 34.02
08.018.0020-A | 29.66
08.018.0023-0 | 98.02
08.018.0023-A | 93.66
08.018.0050-0 | 10.67
08.018.0050-A | 10.62
08.018.9999-0 | 4104
08.018.9999-A | 3908
08.019.0001-0 | 16.53
08.019.0001-A | 14.38
08.019.0002-0 | 5.38
08.019.0002-A | 4.69
08.019.0003-0 | 28.6
08.019.0003-A | 25.13
08.019.0004-0 | 24.31
08.019.0004-A | 23.45
08.019.0009-0 | 11.43
08.019.0009-A | 10.29
08.019.0010-0 | 3.07
08.019.0010-A | 2.73
08.019.9999-0 | 6776
08.019.9999-A | 6062
08.020.0008-0 | 59.82
08.020.0008-A | 57.47
08.020.0010-0 | 65.4
08.020.0010-A | 63.03
08.020.0012-0 | 73.91
08.020.0012-A | 71.41
08.020.0018-0 | 84.72
08.020.0018-A | 82.22
08.020.0020-0 | 65.78
08.020.0020-A | 63.44
08.020.0022-0 | 73.39
08.020.0022-A | 71.02
08.020.0024-0 | 87.3
08.020.0024-A | 84.8
08.020.0030-0 | 33.89
08.020.0030-A | 31.66
08.020.0035-0 | 40.29
08.020.0035-A | 37.21
08.020.0040-0 | 34.84
08.020.0040-A | 32.04
08.020.9999-0 | 5246
08.020.9999-A | 5009
08.021.0001-0 | 0.89
08.021.0001-A | 0.85
08.021.0002-0 | 3.72
08.021.0002-A | 3.56
08.021.0003-0 | 1.91
08.021.0003-A | 1.86
08.021.9999-0 | 3680
08.021.9999-A | 3539
08.022.0001-0 | 551.72
08.022.0001-A | 549.69
08.022.0002-0 | 498.4
08.022.0002-A | 492.31
08.022.9999-0 | 1249
08.022.9999-A | 1238
08.023.9999-0 | 3228
08.023.9999-A | 3180
08.024.0002-0 | 32.37
08.024.0002-A | 28.04
08.024.9999-0 | 6842
08.024.9999-A | 5928
08.026.0001-0 | 3.85
08.026.0001-A | 3.84
08.026.0002-0 | 0.85
08.026.0002-A | 0.84
08.026.0005-0 | 2.59
08.026.0005-A | 2.57
08.026.0010-0 | 0.85
08.026.0010-A | 0.84
08.026.0015-0 | 2.58
08.026.0015-A | 2.57
08.026.0020-0 | 1.76
08.026.0020-A | 1.75
08.026.9999-0 | 17156
08.026.9999-A | 17063
08.027.0035-0 | 71.04
08.027.0035-A | 65.12
08.027.0036-0 | 78.14
08.027.0036-A | 71.63
08.027.0037-0 | 71.92
08.027.0037-A | 64.8
08.027.0040-0 | 48.58
08.027.0040-A | 44.52
08.027.0041-0 | 53.44
08.027.0041-A | 48.97
08.027.0042-0 | 48.9
08.027.0042-A | 44.08
08.027.0045-0 | 100.18
08.027.0045-A | 92.93
08.027.0048-0 | 91.01
08.027.0048-A | 84.41
08.027.0051-0 | 90.04
08.027.0051-A | 82.9
08.027.0054-0 | 99.05
08.027.0054-A | 91.19
08.027.0057-0 | 113.56
08.027.0057-A | 106.31
08.027.0060-0 | 103.24
08.027.0060-A | 96.64
08.027.0063-0 | 102.27
08.027.0063-A | 95.13
08.027.0066-0 | 112.5
08.027.0066-A | 104.64
08.027.0069-0 | 125.63
08.027.0069-A | 118.37
08.027.0072-0 | 114.21
08.027.0072-A | 107.61
08.027.0075-0 | 116.77
08.027.0075-A | 109.16
08.027.0078-0 | 124.57
08.027.0078-A | 116.71
08.027.0079-0 | 78.2
08.027.0079-A | 72.34
08.027.0082-0 | 71.09
08.027.0082-A | 65.76
08.027.0083-0 | 72.3
08.027.0083-A | 66.48
08.027.0085-0 | 65.73
08.027.0085-A | 60.44
08.027.0088-0 | 84.81
08.027.0088-A | 78.95
08.027.0089-0 | 77.1
08.027.0089-A | 71.77
08.027.0090-0 | 78.91
08.027.0090-A | 73.09
08.027.0095-0 | 71.73
08.027.0095-A | 66.44
08.027.0096-0 | 93.41
08.027.0096-A | 87.55
08.027.0098-0 | 84.92
08.027.0098-A | 79.59
08.027.0099-0 | 87.51
08.027.0099-A | 81.69
08.027.0102-0 | 79.55
08.027.0102-A | 74.26
08.027.9999-0 | 4753
08.027.9999-A | 4400
08.028.0010-0 | 134.94
08.028.0010-A | 124.47
08.028.0015-0 | 23.73
08.028.0015-A | 21.91
08.028.9999-0 | 1148
08.028.9999-A | 1060
08.031.0005-0 | 924.15
08.031.0005-A | 893.19
08.031.0006-0 | 1341.39
08.031.0006-A | 1282.73
08.031.0007-0 | 1264.72
08.031.0007-A | 1206.36
08.031.9999-0 | 5358
08.031.9999-A | 5127
08.032.0001-0 | 7.63
08.032.0001-A | 7.45
08.032.9999-0 | 3121
08.032.9999-A | 3047
08.033.9999-0 | 2759
08.033.9999-A | 2487
08.034.0001-0 | 37.43
08.034.0001-A | 35.01
08.034.0002-0 | 120.47
08.034.0002-A | 109.81
08.034.0005-0 | 182.89
08.034.0005-A | 169.98
08.034.0010-0 | 182.89
08.034.0010-A | 169.98
08.034.0020-0 | 439.05
08.034.0020-A | 400.57
08.034.0025-0 | 430.02
08.034.0025-A | 389.06
08.034.9999-0 | 4235
08.034.9999-A | 3906
08.035.0001-0 | 71.47
08.035.0001-A | 71.27
08.035.0005-0 | 99.57
08.035.0005-A | 95.3
08.035.9999-0 | 4021
08.035.9999-A | 3920
08.036.0001-0 | 76.67
08.036.0001-A | 76.47
08.036.0002-0 | 104.78
08.036.0002-A | 100.5
08.036.9999-0 | 4744
08.036.9999-A | 4634
08.037.0010-0 | 4.71
08.037.0010-A | 4.4
08.037.0011-0 | 3.56
08.037.0011-A | 3.31
08.037.0012-0 | 3.02
08.037.0012-A | 2.8
08.037.0013-0 | 2.91
08.037.0013-A | 2.71
08.037.0014-0 | 2.56
08.037.0014-A | 2.38
08.037.0015-0 | 2.35
08.037.0015-A | 2.18
08.037.0040-0 | 5.48
08.037.0040-A | 5.13
08.037.0041-0 | 4.22
08.037.0041-A | 3.93
08.037.0042-0 | 3.62
08.037.0042-A | 3.36
08.037.0043-0 | 2.98
08.037.0043-A | 2.76
08.037.0044-0 | 2.55
08.037.0044-A | 2.35
08.037.0045-0 | 2.36
08.037.0045-A | 2.17
08.037.0047-0 | 6.91
08.037.0047-A | 6.46
08.037.0048-0 | 5.22
08.037.0048-A | 4.86
08.037.0049-0 | 4.41
08.037.0049-A | 4.09
08.037.0050-0 | 4.23
08.037.0050-A | 3.94
08.037.0051-0 | 3.71
08.037.0051-A | 3.45
08.037.0052-0 | 3.41
08.037.0052-A | 3.17
08.037.0054-0 | 4.97
08.037.0054-A | 4.45
08.037.0055-0 | 4.62
08.037.0055-A | 4.12
08.037.0056-0 | 4.29
08.037.0056-A | 3.81
08.037.0057-0 | 3.98
08.037.0057-A | 3.51
08.037.0058-0 | 3.9
08.037.0058-A | 3.43
08.037.0059-0 | 3.8
08.037.0059-A | 3.34
08.037.9999-0 | 4611
08.037.9999-A | 4237
08.038.0001-0 | 104.9
08.038.0001-A | 98.46
08.038.9999-0 | 3781
08.038.9999-A | 3550
08.040.0005-0 | 33.93
08.040.0005-A | 32.85
08.040.0010-0 | 28.45
08.040.0010-A | 27.53
08.040.0015-0 | 20.76
08.040.0015-A | 20.09
08.040.0020-0 | 17
08.040.0020-A | 16.46
08.040.0025-0 | 16.63
08.040.0025-A | 16.1
08.040.0030-0 | 7.41
08.040.0030-A | 7.17
08.040.9999-0 | 3521
08.040.9999-A | 3411
08.050.0001-0 | 100.54
08.050.0001-A | 99.3
08.050.0004-0 | 73.68
08.050.0004-A | 72.45
08.050.9999-0 | 1125
08.050.9999-A | 1106
09.001.0001-1 | 9.35
09.001.0001-B | 8.67
09.001.0002-0 | 11.88
09.001.0002-A | 10.87
09.001.0003-1 | 8.84
09.001.0003-B | 8.16
09.001.0004-0 | 10.77
09.001.0004-A | 9.9
09.001.0020-0 | 8.13
09.001.0020-A | 7.66
09.001.0025-0 | 11.68
09.001.0025-A | 10.74
09.001.0030-0 | 8.84
09.001.0030-A | 8.28
09.001.0035-0 | 7.62
09.001.0035-A | 7.15
09.001.0040-0 | 3.49
09.001.0040-A | 3.42
09.001.0045-0 | 6.81
09.001.0045-A | 6.15
09.001.0050-0 | 11.65
09.001.0050-A | 11.06
09.001.0055-0 | 7.69
09.001.0055-A | 6.96
09.001.0060-0 | 15.54
09.001.0060-A | 14.16
09.001.0065-0 | 27.5
09.001.0065-A | 26.12
09.001.0070-0 | 4.14
09.001.0070-A | 3.59
09.001.0075-0 | 4.14
09.001.0075-A | 3.59
09.001.0080-0 | 12.25
09.001.0080-A | 11.91
09.001.0100-0 | 101.5
09.001.0100-A | 101.47
09.001.0130-0 | 412.35
09.001.0130-A | 412.35
09.001.0150-0 | 31.27
09.001.0150-A | 31.27
09.001.9999-0 | 4145
09.001.9999-A | 3869
09.002.0001-0 | 35.11
09.002.0001-A | 32.3
09.002.0002-0 | 5.06
09.002.0002-A | 4.39
09.002.0003-0 | 4.56
09.002.0003-A | 3.95
09.002.0010-0 | 3.54
09.002.0010-A | 3.07
09.002.0012-0 | 1.62
09.002.0012-A | 1.4
09.002.0015-0 | 3.12
09.002.0015-A | 3.12
09.002.0017-0 | 6.24
09.002.0017-A | 6.24
09.002.0019-0 | 9.36
09.002.0019-A | 9.36
09.002.0021-0 | 12.48
09.002.0021-A | 12.48
09.002.0023-0 | 19.5
09.002.0023-A | 19.5
09.002.0030-0 | 17.31
09.002.0030-A | 16.39
09.002.0032-0 | 5.06
09.002.0032-A | 4.39
09.002.0050-0 | 0.5
09.002.0050-A | 0.43
09.002.9999-0 | 5016
09.002.9999-A | 4613
09.003.0006-0 | 17.35
09.003.0006-A | 17.35
09.003.0008-0 | 2.95
09.003.0008-A | 2.95
09.003.0009-0 | 2.95
09.003.0009-A | 2.95
09.003.0026-0 | 12.47
09.003.0026-A | 12.47
09.003.0034-0 | 15.22
09.003.0034-A | 15.22
09.003.0066-0 | 98.18
09.003.0066-A | 98.18
09.003.0068-0 | 147.27
09.003.0068-A | 147.27
09.003.0070-0 | 245.45
09.003.0070-A | 245.45
09.003.0074-0 | 58.91
09.003.0074-A | 58.91
09.003.0076-0 | 99.75
09.003.0076-A | 99.75
09.003.0142-0 | 59.68
09.003.0142-A | 59.68
09.003.0144-0 | 31.4
09.003.0144-A | 31.4
09.003.0154-0 | 54.96
09.003.0154-A | 54.96
09.003.0156-0 | 108.4
09.003.0156-A | 108.4
09.003.0162-0 | 35.4
09.003.0162-A | 35.4
09.003.0166-0 | 82.44
09.003.0166-A | 82.44
09.003.0176-0 | 7.84
09.003.0176-A | 7.84
09.003.0178-0 | 44
09.003.0178-A | 44
09.003.0188-0 | 10.25
09.003.0188-A | 10.25
09.003.0192-0 | 6.25
09.003.0192-A | 6.25
09.003.0194-0 | 27.75
09.003.0194-A | 27.75
09.003.0200-0 | 44.25
09.003.0200-A | 44.25
09.003.9999-0 | 4605
09.003.9999-A | 4605
09.004.0001-0 | 94.41
09.004.0001-A | 88.9
09.004.0002-0 | 184.69
09.004.0002-A | 174.13
09.004.0003-0 | 390.26
09.004.0003-A | 390.26
09.004.0004-0 | 634.98
09.004.0004-A | 634.98
09.004.0005-0 | 384.93
09.004.0005-A | 366.83
09.004.0010-0 | 25.89
09.004.0010-A | 23.99
09.004.0011-0 | 57.06
09.004.0011-A | 53.07
09.004.0013-0 | 259.74
09.004.0013-A | 243.26
09.004.0015-0 | 49.11
09.004.0015-A | 43.21
09.004.0017-0 | 54.23
09.004.0017-A | 50.63
09.004.0019-0 | 78.73
09.004.0019-A | 71.79
09.004.0020-0 | 60.32
09.004.0020-A | 55.83
09.004.0023-0 | 5.24
09.004.0023-A | 4.87
09.004.0025-0 | 5.74
09.004.0025-A | 5.37
09.004.0028-0 | 47.15
09.004.0028-A | 45.61
09.004.0050-0 | 153.92
09.004.0050-A | 136.53
09.004.0051-0 | 181.57
09.004.0051-A | 160.95
09.004.0055-0 | 147.39
09.004.0055-A | 130.87
09.004.0056-0 | 165.35
09.004.0056-A | 146.67
09.004.0060-0 | 164.41
09.004.0060-A | 161.72
09.004.9999-0 | 4774
09.004.9999-A | 4437
09.005.0001-0 | 1.62
09.005.0001-A | 1.4
09.005.0002-0 | 1.01
09.005.0002-A | 0.87
09.005.0003-0 | 1.52
09.005.0003-A | 1.31
09.005.0004-0 | 8.69
09.005.0004-A | 8.35
09.005.0005-0 | 14.97
09.005.0005-A | 14.63
09.005.0006-0 | 22.42
09.005.0006-A | 22.08
09.005.0007-0 | 2.02
09.005.0007-A | 1.75
09.005.0008-0 | 4072.5
09.005.0008-A | 3531.63
09.005.0009-0 | 2.53
09.005.0009-A | 2.19
09.005.0011-0 | 88.48
09.005.0011-A | 84.06
09.005.0012-0 | 2069.39
09.005.0012-A | 1910.05
09.005.0020-0 | 16.21
09.005.0020-A | 14.05
09.005.0021-0 | 16.21
09.005.0021-A | 14.05
09.005.0022-0 | 16.21
09.005.0022-A | 14.05
09.005.0023-0 | 16.21
09.005.0023-A | 14.05
09.005.0024-0 | 262.59
09.005.0024-A | 228.28
09.005.0025-0 | 208.96
09.005.0025-A | 181.59
09.005.0026-0 | 227.58
09.005.0026-A | 197.6
09.005.0027-0 | 208.96
09.005.0027-A | 181.59
09.005.0028-0 | 1289.91
09.005.0028-A | 1123.41
09.005.0029-0 | 3.04
09.005.0029-A | 2.63
09.005.0030-0 | 101.35
09.005.0030-A | 87.85
09.005.0032-0 | 57.4
09.005.0032-A | 50.02
09.005.0033-0 | 9.34
09.005.0033-A | 8.11
09.005.0034-0 | 21
09.005.0034-A | 18.26
09.005.0035-0 | 3.16
09.005.0035-A | 2.74
09.005.0036-0 | 19.06
09.005.0036-A | 18.29
09.005.0037-0 | 0.51
09.005.0037-A | 0.49
09.005.0038-0 | 0.35
09.005.0038-A | 0.33
09.005.0039-0 | 0.05
09.005.0039-A | 0.05
09.005.0041-0 | 18.71
09.005.0041-A | 18.19
09.005.0052-0 | 140.82
09.005.0052-A | 129.03
09.005.0053-0 | 201.46
09.005.0053-A | 184.58
09.005.0054-0 | 320.43
09.005.0054-A | 292.69
09.005.0059-0 | 0.6
09.005.0059-A | 0.52
09.005.0060-0 | 1.52
09.005.0060-A | 1.32
09.005.0061-0 | 20.44
09.005.0061-A | 17.75
09.005.0100-0 | 2067.57
09.005.0100-A | 1795.19
09.005.0105-0 | 831.07
09.005.0105-A | 723.31
09.005.0110-0 | 2.53
09.005.0110-A | 2.19
09.005.0115-0 | 51.81
09.005.0115-A | 45
09.005.0120-0 | 828.09
09.005.0120-A | 720.15
09.005.0125-0 | 208.96
09.005.0125-A | 181.59
09.005.0130-0 | 0.2
09.005.0130-A | 0.17
09.005.0135-0 | 1.01
09.005.0135-A | 0.87
09.005.0140-0 | 0.81
09.005.0140-A | 0.7
09.005.0145-0 | 2.53
09.005.0145-A | 2.19
09.005.0150-0 | 0.12
09.005.0150-A | 0.1
09.005.0155-0 | 2.02
09.005.0155-A | 1.75
09.005.9999-0 | 5600
09.005.9999-A | 4968
09.006.0003-0 | 45.76
09.006.0003-A | 45.09
09.006.0006-0 | 587.81
09.006.0006-A | 535.47
09.006.0007-0 | 330.77
09.006.0007-A | 303.79
09.006.0008-0 | 260.32
09.006.0008-A | 238.73
09.006.0009-0 | 40.54
09.006.0009-A | 35.14
09.006.0010-0 | 1022.46
09.006.0010-A | 970.13
09.006.0015-0 | 698.16
09.006.0015-A | 645.83
09.006.0020-0 | 147.27
09.006.0020-A | 147.27
09.006.0030-0 | 153.4
09.006.0030-A | 149.89
09.006.0032-0 | 108
09.006.0032-A | 108
09.006.0035-0 | 84.53
09.006.0035-A | 84.53
09.006.9999-0 | 3709
09.006.9999-A | 3515
09.007.0001-0 | 81.08
09.007.0001-A | 70.28
09.007.0002-0 | 106.41
09.007.0002-A | 92.25
09.007.0003-0 | 123.14
09.007.0003-A | 106.74
09.007.0010-0 | 1.13
09.007.0010-A | 1
09.007.0015-0 | 15.2
09.007.0015-A | 13.17
09.007.0030-0 | 7.6
09.007.0030-A | 6.58
09.007.0035-0 | 50.67
09.007.0035-A | 43.92
09.007.9999-0 | 6152
09.007.9999-A | 5346
09.008.0010-0 | 86.93
09.008.0010-A | 83.56
09.008.9999-0 | 1163
09.008.9999-A | 1114
09.009.0001-0 | 12.54
09.009.0001-A | 11.83
09.009.0002-0 | 17.14
09.009.0002-A | 16.2
09.009.0003-0 | 10.3
09.009.0003-A | 9.76
09.009.0004-0 | 82.53
09.009.0004-A | 79.15
09.009.0010-0 | 2069.39
09.009.0010-A | 1910.05
09.009.9999-0 | 5631
09.009.9999-A | 5292
09.010.0001-0 | 33.25
09.010.0001-A | 30.43
09.010.0002-0 | 20.21
09.010.0002-A | 18.28
09.010.9999-0 | 4790
09.010.9999-A | 4354
09.011.0001-0 | 32.98
09.011.0001-A | 31.93
09.011.9999-0 | 5488
09.011.9999-A | 5270
09.012.0001-0 | 218.84
09.012.0001-A | 197.08
09.012.0002-0 | 157.12
09.012.0002-A | 141.39
09.012.0003-0 | 404.1
09.012.0003-A | 367.48
09.012.0004-0 | 715.24
09.012.0004-A | 649.1
09.012.0010-0 | 449.93
09.012.0010-A | 449.93
09.012.0015-0 | 279.08
09.012.0015-A | 271.68
09.012.9999-0 | 5157
09.012.9999-A | 4798
09.013.0001-0 | 330.62
09.013.0001-A | 315.2
09.013.0002-0 | 1130.48
09.013.0002-A | 1019.87
09.013.0010-0 | 584.36
09.013.0010-A | 517.04
09.013.0015-0 | 719.02
09.013.0015-A | 678.34
09.013.0016-0 | 297.85
09.013.0016-A | 280.03
09.013.0020-0 | 748.44
09.013.0020-A | 734.04
09.013.0030-0 | 102.98
09.013.0030-A | 96.68
09.013.0035-0 | 40.49
09.013.0035-A | 35.65
09.013.0040-0 | 73.29
09.013.0040-A | 63.89
09.013.9999-0 | 5102
09.013.9999-A | 4666
09.014.0015-0 | 1070.74
09.014.0015-A | 996.5
09.014.9999-0 | 1194
09.014.9999-A | 1109
09.015.0003-0 | 135.38
09.015.0003-A | 129.01
09.015.0005-0 | 111.83
09.015.0005-A | 104.44
09.015.0006-0 | 147.7
09.015.0006-A | 135.65
09.015.0007-0 | 150.08
09.015.0007-A | 140.76
09.015.0008-0 | 130.3
09.015.0008-A | 122.76
09.015.0010-0 | 115.54
09.015.0010-A | 109.16
09.015.0015-0 | 89.51
09.015.0015-A | 86.96
09.015.0020-0 | 172.74
09.015.0020-A | 161.86
09.015.0025-0 | 100.82
09.015.0025-A | 92.81
09.015.0030-0 | 122.36
09.015.0030-A | 114.84
09.015.0032-0 | 108.64
09.015.0032-A | 101.58
09.015.0034-0 | 99.28
09.015.0034-A | 92.75
09.015.0036-0 | 86.17
09.015.0036-A | 80.54
09.015.0040-0 | 140.23
09.015.0040-A | 133.51
09.015.0042-0 | 135.68
09.015.0042-A | 129.39
09.015.0044-0 | 163.69
09.015.0044-A | 157.27
09.015.0046-0 | 169.79
09.015.0046-A | 163.99
09.015.0048-0 | 135.32
09.015.0048-A | 130.64
09.015.0050-0 | 139.48
09.015.0050-A | 133.36
09.015.0052-0 | 163.58
09.015.0052-A | 157.46
09.015.0056-0 | 176.22
09.015.0056-A | 170.06
09.015.0058-0 | 159.34
09.015.0058-A | 153.21
09.015.0060-0 | 193.35
09.015.0060-A | 186.99
09.015.0062-0 | 219.87
09.015.0062-A | 212.88
09.015.0064-0 | 111.83
09.015.0064-A | 104.44
09.015.0066-0 | 141.76
09.015.0066-A | 137.77
09.015.0068-0 | 134.36
09.015.0068-A | 124.65
09.015.0070-0 | 131.76
09.015.0070-A | 122.05
09.015.0072-0 | 175.16
09.015.0072-A | 164.23
09.015.0074-0 | 60.17
09.015.0074-A | 58.04
09.015.0078-0 | 76.94
09.015.0078-A | 74.82
09.015.0080-0 | 88.65
09.015.0080-A | 86.1
09.015.0300-0 | 335.53
09.015.0300-A | 310.49
09.015.0302-0 | 974.82
09.015.0302-A | 949.73
09.015.0304-0 | 838.74
09.015.0304-A | 811.88
09.015.0306-0 | 1084.65
09.015.0306-A | 1066.4
09.015.0308-0 | 672.43
09.015.0308-A | 655.9
09.015.0310-0 | 5892.52
09.015.0310-A | 5511.65
09.015.0312-0 | 1659.9
09.015.0312-A | 1537.87
09.015.0314-0 | 1822.3
09.015.0314-A | 1699.75
09.015.0316-0 | 256.31
09.015.0316-A | 233.92
09.015.0318-0 | 595.26
09.015.0318-A | 557.63
09.015.0320-0 | 748.44
09.015.0320-A | 734.04
09.015.0322-0 | 1688.7
09.015.0322-A | 1568.18
09.015.0324-0 | 2141.1
09.015.0324-A | 2019.09
09.015.0326-0 | 572.46
09.015.0326-A | 545.04
09.015.0328-0 | 1319.28
09.015.0328-A | 1196.6
09.015.0330-0 | 1614.21
09.015.0330-A | 1486.76
09.015.0332-0 | 3938
09.015.0332-A | 3721.73
09.015.0334-0 | 327.44
09.015.0334-A | 308.55
09.015.0336-0 | 398.91
09.015.0336-A | 367.01
09.015.0338-0 | 380.28
09.015.0338-A | 354.22
09.015.0340-0 | 481.1
09.015.0340-A | 450
09.015.0342-0 | 625.57
09.015.0342-A | 579.7
09.015.9999-0 | 4572
09.015.9999-A | 4319
09.016.0060-0 | 43.89
09.016.0060-A | 43.89
09.016.0061-0 | 55.86
09.016.0061-A | 55.86
09.016.9999-0 | 4125
09.016.9999-A | 4125
09.020.0070-0 | 16.86
09.020.0070-A | 16.86
09.020.0075-0 | 56.3
09.020.0075-A | 56.3
09.020.0076-0 | 26.06
09.020.0076-A | 26.06
09.020.0080-0 | 30.1
09.020.0080-A | 30.1
09.020.0085-0 | 19.96
09.020.0085-A | 19.96
09.020.0090-0 | 9.79
09.020.0090-A | 9.79
09.020.9999-0 | 5414
09.020.9999-A | 5414
09.025.0100-0 | 5.11
09.025.0100-A | 5.11
09.025.9999-0 | 3068
09.025.9999-A | 3068
09.026.0010-0 | 1180.7
09.026.0010-A | 1180.7
09.026.0015-0 | 206.47
09.026.0015-A | 206.47
09.026.0020-0 | 5.39
09.026.0020-A | 5.39
09.026.0025-0 | 135.69
09.026.0025-A | 135.4
09.026.0030-0 | 11.78
09.026.0030-A | 11.78
09.026.0035-0 | 14.73
09.026.0035-A | 14.73
09.026.0040-0 | 24.54
09.026.0040-A | 24.54
09.026.0045-0 | 38.5
09.026.0045-A | 36.79
09.026.9999-0 | 1082
09.026.9999-A | 1074
10.001.0004-1 | 78.44
10.001.0004-B | 74.07
10.001.0010-0 | 371.41
10.001.0010-A | 339.82
10.001.0015-0 | 449.52
10.001.0015-A | 408.85
10.001.9999-0 | 4339
10.001.9999-A | 3982
10.002.0003-0 | 178.26
10.002.0003-A | 174.85
10.002.0010-0 | 82.97
10.002.0010-A | 80.65
10.002.0015-0 | 205.83
10.002.0015-A | 199.45
10.002.0020-0 | 295.97
10.002.0020-A | 287.1
10.002.0025-0 | 106.02
10.002.0025-A | 103.04
10.002.0030-0 | 250.05
10.002.0030-A | 242.68
10.002.0035-0 | 357.99
10.002.0035-A | 348
10.002.0040-0 | 123.7
10.002.0040-A | 120.17
10.002.0045-0 | 277.7
10.002.0045-A | 269.95
10.002.0050-0 | 400.04
10.002.0050-A | 389.41
10.002.0055-0 | 149.3
10.002.0055-A | 145.08
10.002.0060-0 | 326.86
10.002.0060-A | 318.11
10.002.0065-0 | 468.16
10.002.0065-A | 456.43
10.002.0070-0 | 166.69
10.002.0070-A | 161.94
10.002.0075-0 | 359
10.002.0075-A | 349.48
10.002.0080-0 | 510.7
10.002.0080-A | 498.31
10.002.0085-0 | 189.28
10.002.0085-A | 183.96
10.002.0090-0 | 397.02
10.002.0090-A | 387.06
10.002.0095-0 | 576.08
10.002.0095-A | 562.2
10.002.9999-0 | 7094
10.002.9999-A | 6951
10.003.0005-1 | 32.72
10.003.0005-B | 30.8
10.003.0006-0 | 14.69
10.003.0006-A | 12.76
10.003.0010-0 | 34.32
10.003.0010-A | 32.3
10.003.0011-0 | 15.42
10.003.0011-A | 13.4
10.003.0015-0 | 35.92
10.003.0015-A | 33.8
10.003.0016-0 | 16.15
10.003.0016-A | 14.04
10.003.0020-0 | 39.17
10.003.0020-A | 36.89
10.003.0021-0 | 17.56
10.003.0021-A | 15.27
10.003.0025-0 | 50.04
10.003.0025-A | 47.13
10.003.0026-0 | 22.45
10.003.0026-A | 19.54
10.003.0030-0 | 61.35
10.003.0030-A | 58.02
10.003.0031-0 | 29.25
10.003.0031-A | 25.5
10.003.0035-0 | 63.03
10.003.0035-A | 59.62
10.003.0036-0 | 29.98
10.003.0036-A | 26.14
10.003.0040-0 | 65.22
10.003.0040-A | 61.69
10.003.0041-0 | 31.09
10.003.0041-A | 27.09
10.003.0045-0 | 82.12
10.003.0045-A | 77.71
10.003.0046-0 | 38.81
10.003.0046-A | 33.87
10.003.0050-0 | 130.33
10.003.0050-A | 122.95
10.003.0051-0 | 58.03
10.003.0051-A | 50.66
10.003.0055-0 | 227.83
10.003.0055-A | 214.88
10.003.0056-0 | 101.91
10.003.0056-A | 88.96
10.003.0080-0 | 213.34
10.003.0080-A | 203.89
10.003.0082-0 | 257.05
10.003.0082-A | 246.96
10.003.0084-0 | 367.22
10.003.0084-A | 353.4
10.003.9999-0 | 5461
10.003.9999-A | 4980
10.004.0130-0 | 28.5
10.004.0130-A | 28.5
10.004.0135-0 | 39
10.004.0135-A | 39
10.004.0140-0 | 52
10.004.0140-A | 52
10.004.0145-0 | 62.74
10.004.0145-A | 62.74
10.004.0149-0 | 72.3
10.004.0149-A | 72.3
10.004.0165-0 | 93.5
10.004.0165-A | 93.5
10.004.0170-0 | 153.3
10.004.0170-A | 153.3
10.004.0175-0 | 181.8
10.004.0175-A | 181.8
10.004.0180-0 | 78
10.004.0180-A | 78
10.004.0181-0 | 105
10.004.0181-A | 105
10.004.0182-0 | 130
10.004.0182-A | 130
10.004.0183-0 | 160
10.004.0183-A | 160
10.004.0184-0 | 206
10.004.0184-A | 206
10.004.0185-0 | 284
10.004.0185-A | 284
10.004.0186-0 | 383
10.004.0186-A | 383
10.004.0187-0 | 504
10.004.0187-A | 504
10.004.0200-0 | 41
10.004.0200-A | 41
10.004.0205-0 | 43
10.004.0205-A | 43
10.004.0210-0 | 48
10.004.0210-A | 48
10.004.0215-0 | 50
10.004.0215-A | 50
10.004.0220-0 | 50
10.004.0220-A | 50
10.004.0225-0 | 72.6
10.004.0225-A | 72.6
10.004.0230-0 | 115
10.004.0230-A | 115
10.004.0235-0 | 120
10.004.0235-A | 120
10.004.0260-0 | 38
10.004.0260-A | 38
10.004.0265-0 | 44
10.004.0265-A | 44
10.004.0270-0 | 47
10.004.0270-A | 47
10.004.0275-0 | 52
10.004.0275-A | 52
10.004.0280-0 | 52
10.004.0280-A | 52
10.004.0285-0 | 53
10.004.0285-A | 53
10.004.0290-0 | 80
10.004.0290-A | 80
10.004.0295-0 | 84
10.004.0295-A | 84
10.004.9999-0 | 2520
10.004.9999-A | 2520
10.005.0002-0 | 178.85
10.005.0002-A | 171.71
10.005.0003-1 | 195.13
10.005.0003-B | 187.68
10.005.0004-0 | 232.83
10.005.0004-A | 224.76
10.005.0005-0 | 272.78
10.005.0005-A | 264.16
10.005.0006-0 | 316.09
10.005.0006-A | 306.15
10.005.0022-0 | 182.49
10.005.0022-A | 174.87
10.005.0023-1 | 198.46
10.005.0023-B | 190.56
10.005.0024-0 | 236.42
10.005.0024-A | 227.86
10.005.0025-0 | 276.62
10.005.0025-A | 267.49
10.005.0026-0 | 315.81
10.005.0026-A | 305.75
10.005.0030-0 | 93.82
10.005.0030-A | 90.21
10.005.0031-0 | 102.01
10.005.0031-A | 98.15
10.005.0032-0 | 124.98
10.005.0032-A | 120.82
10.005.0033-0 | 144
10.005.0033-A | 139.64
10.005.0034-0 | 153.05
10.005.0034-A | 148.26
10.005.0050-1 | 178.85
10.005.0050-B | 171.71
10.005.0052-0 | 202.66
10.005.0052-A | 194.56
10.005.0055-0 | 249.32
10.005.0055-A | 239.35
10.005.0057-0 | 300.53
10.005.0057-A | 288.52
10.005.0060-0 | 358.37
10.005.0060-A | 344.05
10.005.9999-0 | 3941
10.005.9999-A | 3786
10.006.0006-0 | 398.57
10.006.0006-A | 388.19
10.006.0007-0 | 466.23
10.006.0007-A | 454.41
10.006.0010-0 | 1645.26
10.006.0010-A | 1535.45
10.006.0011-0 | 2263.64
10.006.0011-A | 2106.15
10.006.0012-0 | 3265.88
10.006.0012-A | 3021.52
10.006.0013-0 | 4650.61
10.006.0013-A | 4350.29
10.006.0020-1 | 185.47
10.006.0020-B | 177.84
10.006.0021-0 | 241.11
10.006.0021-A | 231.19
10.006.0022-0 | 250.39
10.006.0022-A | 240.08
10.006.0023-0 | 204.02
10.006.0023-A | 195.62
10.006.0024-0 | 265.23
10.006.0024-A | 254.31
10.006.0025-0 | 275.43
10.006.0025-A | 264.09
10.006.0030-1 | 265.64
10.006.0030-B | 255.31
10.006.0031-0 | 345.33
10.006.0031-A | 331.9
10.006.0032-0 | 358.62
10.006.0032-A | 344.67
10.006.0033-0 | 292.21
10.006.0033-A | 280.84
10.006.0034-0 | 379.87
10.006.0034-A | 365.09
10.006.0035-0 | 394.48
10.006.0035-A | 379.14
10.006.0040-1 | 383.39
10.006.0040-B | 369.27
10.006.0041-0 | 498.41
10.006.0041-A | 480.05
10.006.0042-0 | 517.58
10.006.0042-A | 498.51
10.006.0043-0 | 421.73
10.006.0043-A | 406.19
10.006.0044-0 | 548.25
10.006.0044-A | 528.05
10.006.0045-0 | 569.33
10.006.0045-A | 548.36
10.006.0050-1 | 574.56
10.006.0050-B | 556.13
10.006.0051-0 | 746.94
10.006.0051-A | 722.98
10.006.0052-0 | 775.66
10.006.0052-A | 750.78
10.006.0053-0 | 632.02
10.006.0053-A | 611.75
10.006.0054-0 | 821.63
10.006.0054-A | 795.27
10.006.0055-0 | 853.23
10.006.0055-A | 825.86
10.006.9999-0 | 5534
10.006.9999-A | 5308
10.007.0030-1 | 3078.7
10.007.0030-B | 2877.68
10.007.0031-0 | 4310.18
10.007.0031-A | 4028.75
10.007.0032-0 | 4771.98
10.007.0032-A | 4460.4
10.007.0033-0 | 4002.31
10.007.0033-A | 3740.98
10.007.0034-0 | 5603.23
10.007.0034-A | 5237.38
10.007.0035-0 | 6203.58
10.007.0035-A | 5798.53
10.007.0040-1 | 3584.88
10.007.0040-B | 3350.82
10.007.0041-0 | 5018.83
10.007.0041-A | 4691.15
10.007.0042-0 | 5556.57
10.007.0042-A | 5193.77
10.007.0043-0 | 4660.35
10.007.0043-A | 4356.07
10.007.0044-0 | 6524.49
10.007.0044-A | 6098.49
10.007.0045-0 | 7223.54
10.007.0045-A | 6751.9
10.007.0060-1 | 4217.51
10.007.0060-B | 3942.14
10.007.0061-0 | 5904.51
10.007.0061-A | 5519
10.007.0062-0 | 6537.14
10.007.0062-A | 6110.32
10.007.0063-0 | 5482.76
10.007.0063-A | 5124.78
10.007.0064-0 | 7675.87
10.007.0064-A | 7174.7
10.007.0065-0 | 8498.28
10.007.0065-A | 7943.42
10.007.0070-1 | 4512.73
10.007.0070-B | 4218.09
10.007.0071-0 | 6317.83
10.007.0071-A | 5905.33
10.007.0072-0 | 6994.74
10.007.0072-A | 6538.04
10.007.0073-0 | 5866.55
10.007.0073-A | 5483.52
10.007.0074-0 | 8213.18
10.007.0074-A | 7676.93
10.007.0075-0 | 9093.16
10.007.0075-A | 8499.46
10.007.0080-1 | 4807.96
10.007.0080-B | 4494.04
10.007.0081-0 | 6731.14
10.007.0081-A | 6291.66
10.007.0082-0 | 7452.34
10.007.0082-A | 6965.77
10.007.0083-0 | 6250.35
10.007.0083-A | 5842.26
10.007.0084-0 | 8750.49
10.007.0084-A | 8179.16
10.007.0085-0 | 9688.04
10.007.0085-A | 9055.5
10.007.0090-1 | 5356.24
10.007.0090-B | 5006.52
10.007.0091-0 | 7498.73
10.007.0091-A | 7009.13
10.007.0092-0 | 8302.17
10.007.0092-A | 7760.11
10.007.0093-0 | 6963.11
10.007.0093-A | 6508.48
10.007.0094-0 | 9748.35
10.007.0094-A | 9111.87
10.007.0095-0 | 10792.82
10.007.0095-A | 10088.14
10.007.0100-1 | 5820.16
10.007.0100-B | 5440.16
10.007.0101-0 | 8148.23
10.007.0101-A | 7616.22
10.007.0102-0 | 9021.25
10.007.0102-A | 8432.25
10.007.0103-0 | 7566.21
10.007.0103-A | 7072.21
10.007.0104-0 | 10592.7
10.007.0104-A | 9901.09
10.007.0105-0 | 11727.63
10.007.0105-A | 10961.92
10.007.0110-1 | 6241.91
10.007.0110-B | 5834.37
10.007.0111-0 | 8738.68
10.007.0111-A | 8168.12
10.007.0112-0 | 9674.97
10.007.0112-A | 9043.28
10.007.0113-0 | 8114.49
10.007.0113-A | 7584.68
10.007.0114-0 | 11360.29
10.007.0114-A | 10618.56
10.007.0115-0 | 12577.46
10.007.0115-A | 11756.26
10.007.0200-1 | 829.27
10.007.0200-B | 785.34
10.007.0201-0 | 1285.37
10.007.0201-A | 1217.28
10.007.0202-0 | 1451.23
10.007.0202-A | 1374.35
10.007.0203-0 | 1119.52
10.007.0203-A | 1060.21
10.007.0204-0 | 1735.26
10.007.0204-A | 1643.34
10.007.0205-0 | 1959.16
10.007.0205-A | 1855.38
10.007.9999-0 | 4303
10.007.9999-A | 4019
10.008.0001-1 | 158.53
10.008.0001-B | 137.34
10.008.0002-1 | 243.98
10.008.0002-B | 211.37
10.008.0003-1 | 182.78
10.008.0003-B | 158.35
10.008.0004-1 | 279.67
10.008.0004-B | 242.29
10.008.0005-1 | 207.96
10.008.0005-B | 180.16
10.008.0006-1 | 318.45
10.008.0006-B | 275.88
10.008.0007-1 | 263.6
10.008.0007-B | 228.37
10.008.0008-1 | 403.09
10.008.0008-B | 349.21
10.008.0009-1 | 325.15
10.008.0009-B | 281.7
10.008.0010-1 | 497.42
10.008.0010-B | 430.93
10.008.0020-0 | 221.95
10.008.0020-A | 192.28
10.008.0021-0 | 444.04
10.008.0021-A | 384.69
10.008.0022-0 | 255.89
10.008.0022-A | 221.69
10.008.0023-0 | 509.01
10.008.0023-A | 440.97
10.008.0024-0 | 291.15
10.008.0024-A | 252.23
10.008.0025-0 | 579.58
10.008.0025-A | 502.11
10.008.0026-0 | 369.05
10.008.0026-A | 319.72
10.008.0027-0 | 733.63
10.008.0027-A | 635.57
10.008.0028-0 | 455.22
10.008.0028-A | 394.38
10.008.0029-0 | 905.3
10.008.0029-A | 784.3
10.008.0040-0 | 245.73
10.008.0040-A | 212.89
10.008.0041-0 | 491.62
10.008.0041-A | 425.91
10.008.0042-0 | 283.31
10.008.0042-A | 245.45
10.008.0043-0 | 563.54
10.008.0043-A | 488.22
10.008.0044-0 | 322.34
10.008.0044-A | 279.26
10.008.0045-0 | 641.68
10.008.0045-A | 555.91
10.008.0046-0 | 408.59
10.008.0046-A | 353.98
10.008.0047-0 | 812.23
10.008.0047-A | 703.67
10.008.0048-0 | 503.99
10.008.0048-A | 436.63
10.008.0049-0 | 1002.3
10.008.0049-A | 868.34
10.008.0050-1 | 103.91
10.008.0050-B | 90.02
10.008.0051-1 | 201.48
10.008.0051-B | 174.55
10.008.0060-0 | 145.48
10.008.0060-A | 126.04
10.008.0061-0 | 366.69
10.008.0061-A | 317.68
10.008.0070-0 | 161.07
10.008.0070-A | 139.54
10.008.0071-0 | 405.98
10.008.0071-A | 351.72
10.008.9999-0 | 6718
10.008.9999-A | 5820
10.009.0015-1 | 1147.16
10.009.0015-B | 1116.6
10.009.0016-0 | 1376.59
10.009.0016-A | 1339.92
10.009.0017-0 | 1606.02
10.009.0017-A | 1563.24
10.009.0018-0 | 1720.74
10.009.0018-A | 1674.9
10.009.0019-0 | 1835.46
10.009.0019-A | 1786.57
10.009.0020-0 | 2064.89
10.009.0020-A | 2009.89
10.009.0021-0 | 2294.32
10.009.0021-A | 2233.21
10.009.0022-0 | 2523.75
10.009.0022-A | 2456.53
10.009.0023-0 | 772.74
10.009.0023-A | 753.04
10.009.9999-0 | 4214
10.009.9999-A | 4100
10.010.0001-1 | 163.04
10.010.0001-B | 153.95
10.010.0002-0 | 156.52
10.010.0002-A | 148.06
10.010.0003-1 | 175.82
10.010.0003-B | 166
10.010.0004-1 | 352.34
10.010.0004-B | 330.28
10.010.0005-1 | 398.21
10.010.0005-B | 372.99
10.010.0008-0 | 186.78
10.010.0008-A | 174.65
10.010.0009-0 | 265.81
10.010.0009-A | 250.39
10.010.0010-0 | 465.55
10.010.0010-A | 435.85
10.010.0012-0 | 918.02
10.010.0012-A | 854.22
10.010.0020-0 | 108.91
10.010.0020-A | 102.58
10.010.0025-0 | 190.72
10.010.0025-A | 179.58
10.010.0030-0 | 261.46
10.010.0030-A | 245.1
10.010.0035-0 | 112.09
10.010.0035-A | 105.33
10.010.0040-0 | 196.44
10.010.0040-A | 184.54
10.010.0045-0 | 269.72
10.010.0045-A | 252.26
10.010.0050-0 | 117.18
10.010.0050-A | 109.74
10.010.0055-0 | 199.31
10.010.0055-A | 187.02
10.010.0060-0 | 274.49
10.010.0060-A | 256.39
10.010.0065-0 | 182.73
10.010.0065-A | 170.85
10.010.0070-0 | 323.43
10.010.0070-A | 302.61
10.010.0075-0 | 430.88
10.010.0075-A | 401.25
10.010.0080-0 | 191.32
10.010.0080-A | 178.29
10.010.0085-0 | 333.61
10.010.0085-A | 311.42
10.010.0090-0 | 445.51
10.010.0090-A | 413.92
10.010.0095-0 | 197.68
10.010.0095-A | 183.8
10.010.0100-0 | 346.33
10.010.0100-A | 322.44
10.010.0105-0 | 472.85
10.010.0105-A | 437.61
10.010.9999-0 | 5610
10.010.9999-A | 5247
10.011.0006-1 | 66.44
10.011.0006-B | 61.35
10.011.0007-0 | 89.7
10.011.0007-A | 82.83
10.011.0008-0 | 106.31
10.011.0008-A | 98.17
10.011.0009-1 | 112.96
10.011.0009-B | 104.31
10.011.0010-0 | 152.49
10.011.0010-A | 140.81
10.011.0011-0 | 180.73
10.011.0011-A | 166.89
10.011.0020-0 | 9.5
10.011.0020-A | 8.77
10.011.9999-0 | 5168
10.011.9999-A | 4758
10.012.0001-0 | 105.92
10.012.0001-A | 91.77
10.012.0005-0 | 137.7
10.012.0005-A | 119.3
10.012.0010-0 | 243.62
10.012.0010-A | 211.07
10.012.0015-0 | 285.99
10.012.0015-A | 247.78
10.012.0050-0 | 246.43
10.012.0050-A | 234.22
10.012.0055-1 | 369.64
10.012.0055-B | 351.33
10.012.0060-0 | 427.14
10.012.0060-A | 405.99
10.012.0065-0 | 492.86
10.012.0065-A | 468.45
10.012.0070-0 | 616.07
10.012.0070-A | 585.56
10.012.0080-0 | 763.93
10.012.0080-A | 726.1
10.012.0100-0 | 111.71
10.012.0100-A | 97.43
10.012.0101-0 | 175.8
10.012.0101-A | 153.19
10.012.0105-0 | 191.45
10.012.0105-A | 167.04
10.012.0107-0 | 223.17
10.012.0107-A | 194.72
10.012.0110-0 | 239.19
10.012.0110-A | 208.84
10.012.0112-0 | 258.17
10.012.0112-A | 225.69
10.012.0115-0 | 133.97
10.012.0115-A | 116.89
10.012.0120-0 | 197.34
10.012.0120-A | 172.24
10.012.0150-0 | 112.51
10.012.0150-A | 98.2
10.012.0155-0 | 168.16
10.012.0155-A | 146.61
10.012.0160-0 | 232.76
10.012.0160-A | 206.75
10.012.9999-0 | 4959
10.012.9999-A | 4432
10.013.0002-0 | 27.49
10.013.0002-A | 25.3
10.013.0005-0 | 24.04
10.013.0005-A | 21.86
10.013.9999-0 | 4764
10.013.9999-A | 4361
10.014.0001-0 | 3.83
10.014.0001-A | 3.83
10.014.0005-0 | 3.8
10.014.0005-A | 3.8
10.014.0010-0 | 10.83
10.014.0010-A | 10.66
10.014.0015-0 | 9.25
10.014.0015-A | 9.19
10.014.0020-0 | 2.72
10.014.0020-A | 2.72
10.014.0021-0 | 2.41
10.014.0021-A | 2.41
10.014.0022-0 | 2.72
10.014.0022-A | 2.72
10.014.9999-0 | 3924
10.014.9999-A | 3911
10.015.0001-0 | 2.26
10.015.0001-A | 2.26
10.015.0005-0 | 7.02
10.015.0005-A | 6.86
10.015.0010-0 | 9.93
10.015.0010-A | 9.74
10.015.0015-0 | 12.96
10.015.0015-A | 12.73
10.015.9999-0 | 7559
10.015.9999-A | 7485
10.016.0001-0 | 189.69
10.016.0001-A | 178.18
10.016.9999-0 | 3653
10.016.9999-A | 3440
10.017.0002-0 | 42.02
10.017.0002-A | 38.51
10.017.0005-0 | 55.47
10.017.0005-A | 51.07
10.017.0008-1 | 84.5
10.017.0008-B | 77.84
10.017.0013-0 | 58.33
10.017.0013-A | 53.5
10.017.0016-0 | 73.95
10.017.0016-A | 68.27
10.017.0021-0 | 86.11
10.017.0021-A | 79.47
10.017.9999-0 | 4196
10.017.9999-A | 3854
10.028.0005-0 | 39.51
10.028.0005-A | 36.61
10.028.0010-0 | 54.08
10.028.0010-A | 50.26
10.028.0015-0 | 69.61
10.028.0015-A | 64.71
10.028.0025-0 | 51.88
10.028.0025-A | 48.12
10.028.0030-0 | 67.35
10.028.0030-A | 62.97
10.028.0035-0 | 89.1
10.028.0035-A | 83.68
10.028.0040-0 | 102.46
10.028.0040-A | 98.76
10.028.0045-0 | 170.62
10.028.0045-A | 165.14
10.028.0050-0 | 238.53
10.028.0050-A | 231.82
10.028.9999-0 | 4937
10.028.9999-A | 4656
10.055.9999-0 | 3737
10.055.9999-A | 3594
10.060.0004-0 | 101.36
10.060.0004-A | 91.89
10.060.9999-0 | 5465
10.060.9999-A | 4953
10.065.0001-0 | 583.68
10.065.0001-A | 537.6
10.065.0002-0 | 711.97
10.065.0002-A | 655.85
10.065.0003-0 | 1167.37
10.065.0003-A | 1075.21
10.065.0004-0 | 1575.09
10.065.0004-A | 1450.68
10.065.9999-0 | 4003
10.065.9999-A | 3684
10.070.0001-0 | 8.04
10.070.0001-A | 7.69
10.070.9999-0 | 6069
10.070.9999-A | 5802
10.080.0001-0 | 63.96
10.080.0001-A | 55.41
10.080.9999-0 | 6948
10.080.9999-A | 6019
11.001.0001-1 | 222.69
11.001.0001-B | 222.69
11.001.0005-1 | 239.72
11.001.0005-B | 239.72
11.001.0006-1 | 258.44
11.001.0006-B | 258.44
11.001.0007-1 | 273.77
11.001.0007-B | 273.77
11.001.0008-1 | 296.32
11.001.0008-B | 296.32
11.001.0010-0 | 304.96
11.001.0010-A | 304.96
11.001.0013-1 | 307.68
11.001.0013-B | 307.68
11.001.0018-0 | 1093.57
11.001.0018-A | 1093.57
11.001.0019-0 | 269.22
11.001.0019-A | 269.22
11.001.0020-1 | 191.55
11.001.0020-B | 191.55
11.001.0030-0 | 307.68
11.001.0030-A | 307.68
11.001.9999-0 | 2883
11.001.9999-A | 2883
11.002.0010-0 | 102.34
11.002.0010-A | 88.66
11.002.0011-1 | 37.65
11.002.0011-B | 33.72
11.002.0012-1 | 47.61
11.002.0012-B | 41.79
11.002.0013-1 | 61.04
11.002.0013-B | 53.35
11.002.0014-1 | 73.05
11.002.0014-B | 63.94
11.002.0015-1 | 83.71
11.002.0015-B | 73.45
11.002.0017-1 | 25.87
11.002.0017-B | 23.52
11.002.0018-0 | 33.99
11.002.0018-A | 30.7
11.002.0021-1 | 71.93
11.002.0021-B | 62.53
11.002.0022-1 | 74.82
11.002.0022-B | 65.07
11.002.0023-1 | 89.27
11.002.0023-B | 77.71
11.002.0024-1 | 98.56
11.002.0024-B | 85.79
11.002.0025-1 | 132.31
11.002.0025-B | 114.97
11.002.0027-1 | 62.97
11.002.0027-B | 54.76
11.002.0028-1 | 73.54
11.002.0028-B | 63.94
11.002.0029-1 | 80.35
11.002.0029-B | 69.98
11.002.0030-1 | 89.52
11.002.0030-B | 77.94
11.002.0031-1 | 119.47
11.002.0031-B | 103.85
11.002.0033-1 | 55.77
11.002.0033-B | 48.42
11.002.0034-1 | 56.1
11.002.0034-B | 48.7
11.002.0035-1 | 56.61
11.002.0035-B | 49.13
11.002.0036-1 | 58.69
11.002.0036-B | 50.92
11.002.0037-1 | 67.7
11.002.0037-B | 58.71
11.002.0039-1 | 5.26
11.002.0039-B | 4.56
11.002.0040-1 | 2.89
11.002.0040-B | 2.54
11.002.0041-0 | 64.06
11.002.0041-A | 55.62
11.002.0042-0 | 64.43
11.002.0042-A | 55.93
11.002.0043-1 | 65.11
11.002.0043-B | 56.5
11.002.0044-0 | 67.42
11.002.0044-A | 58.48
11.002.0045-0 | 77.79
11.002.0045-A | 67.46
11.002.0060-0 | 107.71
11.002.0060-A | 94.08
11.002.9999-0 | 6385
11.002.9999-A | 5578
11.003.0001-1 | 373.01
11.003.0001-B | 353.76
11.003.0002-0 | 390.04
11.003.0002-A | 370.78
11.003.0003-1 | 408.76
11.003.0003-B | 389.5
11.003.0005-1 | 424.09
11.003.0005-B | 404.84
11.003.0006-0 | 446.64
11.003.0006-A | 427.39
11.003.0007-0 | 455.27
11.003.0007-A | 436.02
11.003.0008-0 | 458
11.003.0008-A | 438.75
11.003.0010-0 | 421.95
11.003.0010-A | 402.7
11.003.0014-1 | 335.77
11.003.0014-B | 319.16
11.003.0015-0 | 283.93
11.003.0015-A | 267.32
11.003.0020-0 | 323.3
11.003.0020-A | 306.41
11.003.0050-0 | 37.54
11.003.0050-A | 34.28
11.003.0052-0 | 38.57
11.003.0052-A | 35.31
11.003.0054-0 | 39.41
11.003.0054-A | 36.16
11.003.0056-0 | 40.65
11.003.0056-A | 37.4
11.003.0060-0 | 43.53
11.003.0060-A | 40.28
11.003.0062-0 | 45.03
11.003.0062-A | 41.77
11.003.0064-0 | 46.25
11.003.0064-A | 43
11.003.0066-0 | 48.06
11.003.0066-A | 44.8
11.003.0070-0 | 50.72
11.003.0070-A | 47.47
11.003.0072-0 | 52.78
11.003.0072-A | 49.53
11.003.0074-0 | 54.47
11.003.0074-A | 51.21
11.003.0076-0 | 56.95
11.003.0076-A | 53.69
11.003.9999-0 | 3673
11.003.9999-A | 3451
11.004.0001-1 | 22.23
11.004.0001-B | 19.67
11.004.0002-0 | 183.56
11.004.0002-A | 162.31
11.004.0003-0 | 224.22
11.004.0003-A | 202.97
11.004.0020-1 | 42.2
11.004.0020-B | 37.67
11.004.0021-1 | 45.78
11.004.0021-B | 41.25
11.004.0022-1 | 50.51
11.004.0022-B | 45.98
11.004.0023-1 | 56.74
11.004.0023-B | 52.21
11.004.0024-1 | 76.52
11.004.0024-B | 68.94
11.004.0025-1 | 70.63
11.004.0025-B | 63.05
11.004.0026-0 | 43.09
11.004.0026-A | 38.77
11.004.0027-0 | 102.95
11.004.0027-A | 96.34
11.004.0028-0 | 84.69
11.004.0028-A | 77.09
11.004.0029-0 | 21.6
11.004.0029-A | 19.55
11.004.0030-1 | 35.79
11.004.0030-B | 33.06
11.004.0035-1 | 7.01
11.004.0035-B | 6.32
11.004.0036-0 | 8.75
11.004.0036-A | 7.99
11.004.0037-0 | 10.11
11.004.0037-A | 9.24
11.004.0038-1 | 13.47
11.004.0038-B | 12.31
11.004.0053-1 | 55.55
11.004.0053-B | 50.51
11.004.0055-0 | 1444.94
11.004.0055-A | 1404.26
11.004.0060-0 | 77.88
11.004.0060-A | 71.26
11.004.0061-0 | 8.06
11.004.0061-A | 7.45
11.004.0063-0 | 7.54
11.004.0063-A | 6.93
11.004.0065-0 | 21.66
11.004.0065-A | 19.62
11.004.0066-0 | 19.75
11.004.0066-A | 17.72
11.004.0069-1 | 28.29
11.004.0069-B | 25.44
11.004.0070-1 | 26.34
11.004.0070-B | 23.49
11.004.0072-1 | 44.8
11.004.0072-B | 40.33
11.004.0073-1 | 41.66
11.004.0073-B | 37.19
11.004.0075-0 | 51.09
11.004.0075-A | 45.81
11.004.0076-1 | 47.78
11.004.0076-B | 42.49
11.004.0080-0 | 2.53
11.004.0080-A | 2.27
11.004.0100-0 | 54.31
11.004.0100-A | 51.79
11.004.0200-0 | 562.89
11.004.0200-A | 526.22
11.004.9999-0 | 5263
11.004.9999-A | 4769
11.005.0001-1 | 58.57
11.005.0001-B | 51.88
11.005.0002-1 | 77.6
11.005.0002-B | 70.92
11.005.0005-1 | 124.62
11.005.0005-B | 115.42
11.005.0006-1 | 102.18
11.005.0006-B | 92.36
11.005.0010-0 | 45.03
11.005.0010-A | 39.9
11.005.0012-0 | 52.81
11.005.0012-A | 47.67
11.005.0015-0 | 71.34
11.005.0015-A | 64.65
11.005.0020-0 | 35.17
11.005.0020-A | 33.13
11.005.0050-0 | 186.96
11.005.0050-A | 167.97
11.005.0055-0 | 157.98
11.005.0055-A | 140.41
11.005.9999-0 | 3942
11.005.9999-A | 3555
11.006.0005-0 | 6.27
11.006.0005-A | 6.27
11.006.0020-0 | 7.42
11.006.0020-A | 7.42
11.006.0025-0 | 8.21
11.006.0025-A | 8.21
11.006.0030-0 | 9.12
11.006.0030-A | 9.12
11.006.0035-0 | 11.36
11.006.0035-A | 11.36
11.006.0040-0 | 12.28
11.006.0040-A | 12.28
11.006.0100-0 | 0.14
11.006.0100-A | 0.14
11.006.9999-0 | 1000
11.006.9999-A | 1000
11.007.0005-0 | 12.97
11.007.0005-A | 11.23
11.007.0020-0 | 4.45
11.007.0020-A | 3.85
11.007.0030-0 | 3.36
11.007.0030-A | 2.91
11.007.9999-0 | 1305
11.007.9999-A | 1131
11.008.0001-1 | 3.49
11.008.0001-B | 3.49
11.008.0003-0 | 3.53
11.008.0003-A | 3.53
11.008.0004-1 | 2.93
11.008.0004-B | 2.93
11.008.9999-0 | 5013
11.008.9999-A | 5013
11.009.0011-0 | 2.94
11.009.0011-A | 2.94
11.009.0012-0 | 3.05
11.009.0012-A | 3.05
11.009.0013-0 | 2.65
11.009.0013-A | 2.65
11.009.0014-1 | 2.8
11.009.0014-B | 2.8
11.009.0015-1 | 2.46
11.009.0015-B | 2.46
11.009.9999-0 | 4779
11.009.9999-A | 4779
11.010.0008-0 | 4.66
11.010.0008-A | 4.66
11.010.0009-0 | 11.05
11.010.0009-A | 11.05
11.010.0010-0 | 8.92
11.010.0010-A | 8.92
11.010.0011-0 | 8.79
11.010.0011-A | 8.79
11.010.0012-0 | 8.48
11.010.0012-A | 8.48
11.010.0013-0 | 8.81
11.010.0013-A | 8.81
11.010.0014-0 | 7.99
11.010.0014-A | 7.99
11.010.0015-1 | 7.08
11.010.0015-B | 7.08
11.010.0016-0 | 6.65
11.010.0016-A | 6.65
11.010.0017-0 | 6.58
11.010.0017-A | 6.58
11.010.0018-0 | 6.64
11.010.0018-A | 6.64
11.010.0019-0 | 6.04
11.010.0019-A | 6.04
11.010.0020-0 | 5.89
11.010.0020-A | 5.89
11.010.0028-0 | 10.22
11.010.0028-A | 10.22
11.010.0029-0 | 8.37
11.010.0029-A | 8.37
11.010.0030-0 | 8.43
11.010.0030-A | 8.43
11.010.0031-0 | 8.11
11.010.0031-A | 8.11
11.010.0032-0 | 7.66
11.010.0032-A | 7.66
11.010.0033-0 | 7.92
11.010.0033-A | 7.92
11.010.0034-0 | 7.13
11.010.0034-A | 7.13
11.010.0035-0 | 6.62
11.010.0035-A | 6.62
11.010.0036-0 | 6.47
11.010.0036-A | 6.47
11.010.0037-0 | 6.33
11.010.0037-A | 6.33
11.010.0038-0 | 6.24
11.010.0038-A | 6.24
11.010.0039-0 | 6.23
11.010.0039-A | 6.23
11.010.0060-0 | 6.43
11.010.0060-A | 6.43
11.010.0061-0 | 12.42
11.010.0061-A | 12.42
11.010.0062-0 | 12.29
11.010.0062-A | 12.29
11.010.0063-0 | 10.78
11.010.0063-A | 10.78
11.010.0064-0 | 9.99
11.010.0064-A | 9.99
11.010.0065-0 | 9.73
11.010.0065-A | 9.73
11.010.0066-0 | 9.29
11.010.0066-A | 9.29
11.010.0067-0 | 8.53
11.010.0067-A | 8.53
11.010.0068-0 | 7.94
11.010.0068-A | 7.94
11.010.0069-0 | 8.01
11.010.0069-A | 8.01
11.010.0070-0 | 7.74
11.010.0070-A | 7.74
11.010.0071-0 | 8.28
11.010.0071-A | 8.28
11.010.0072-0 | 8.4
11.010.0072-A | 8.4
11.010.0081-0 | 11.91
11.010.0081-A | 11.91
11.010.0082-0 | 10.51
11.010.0082-A | 10.51
11.010.0083-0 | 9.58
11.010.0083-A | 9.58
11.010.0084-0 | 9.01
11.010.0084-A | 9.01
11.010.0085-0 | 9.8
11.010.0085-A | 9.8
11.010.0086-0 | 9.35
11.010.0086-A | 9.35
11.010.0087-0 | 8.5
11.010.0087-A | 8.5
11.010.0088-0 | 7.85
11.010.0088-A | 7.85
11.010.0089-0 | 7.77
11.010.0089-A | 7.77
11.010.0090-0 | 9.32
11.010.0090-A | 9.32
11.010.0091-0 | 8.97
11.010.0091-A | 8.97
11.010.0092-0 | 8.62
11.010.0092-A | 8.62
11.010.0100-0 | 4.28
11.010.0100-A | 4.28
11.010.0105-0 | 5.13
11.010.0105-A | 5.13
11.010.9999-0 | 3040
11.010.9999-A | 3040
11.011.0005-0 | 3.55
11.011.0005-A | 3.55
11.011.0006-0 | 4.65
11.011.0006-A | 4.65
11.011.0010-0 | 2.67
11.011.0010-A | 2.49
11.011.0011-0 | 2.8
11.011.0011-A | 2.6
11.011.0012-0 | 2.95
11.011.0012-A | 2.73
11.011.0013-0 | 3.07
11.011.0013-A | 2.84
11.011.0014-0 | 3.15
11.011.0014-A | 2.9
11.011.0015-0 | 3.22
11.011.0015-A | 2.96
11.011.0016-0 | 3.26
11.011.0016-A | 3
11.011.0017-1 | 3.58
11.011.0017-B | 3.29
11.011.0018-0 | 3.83
11.011.0018-A | 3.5
11.011.0019-0 | 3.96
11.011.0019-A | 3.61
11.011.0020-0 | 4.2
11.011.0020-A | 3.82
11.011.0021-0 | 4.31
11.011.0021-A | 3.91
11.011.0022-0 | 4.6
11.011.0022-A | 4.16
11.011.0023-1 | 3.65
11.011.0023-B | 3.16
11.011.0024-1 | 3.04
11.011.0024-B | 2.63
11.011.0025-1 | 2.43
11.011.0025-B | 2.11
11.011.0027-0 | 3.34
11.011.0027-A | 2.9
11.011.0028-0 | 3.04
11.011.0028-A | 2.63
11.011.0029-0 | 3.65
11.011.0029-A | 3.16
11.011.0030-1 | 3.19
11.011.0030-B | 2.76
11.011.0031-1 | 2.74
11.011.0031-B | 2.37
11.011.0035-0 | 4
11.011.0035-A | 3.5
11.011.0036-0 | 3.54
11.011.0036-A | 3.1
11.011.0037-0 | 3.08
11.011.0037-A | 2.71
11.011.0040-0 | 1.52
11.011.0040-A | 1.31
11.011.9999-0 | 6085
11.011.9999-A | 5481
11.012.0015-0 | 290.84
11.012.0015-A | 286.11
11.012.0016-0 | 411.21
11.012.0016-A | 401.57
11.012.0017-0 | 531.1
11.012.0017-A | 516.72
11.012.0018-0 | 627.19
11.012.0018-A | 608.26
11.012.0019-0 | 675.03
11.012.0019-A | 655.23
11.012.0020-0 | 712.31
11.012.0020-A | 691.75
11.012.0021-0 | 771.81
11.012.0021-A | 750.57
11.012.0025-1 | 1306.41
11.012.0025-B | 1282.94
11.012.0030-0 | 1921.47
11.012.0030-A | 1893.58
11.012.0035-0 | 2223
11.012.0035-A | 2192.06
11.012.0040-0 | 3042
11.012.0040-A | 3008.77
11.012.0045-0 | 3712.6
11.012.0045-A | 3677.31
11.012.0050-0 | 4455.75
11.012.0050-A | 4415.83
11.012.0060-0 | 311.25
11.012.0060-A | 306.52
11.012.0061-0 | 452.33
11.012.0061-A | 442.69
11.012.0062-0 | 565.62
11.012.0062-A | 551.24
11.012.0063-0 | 706.52
11.012.0063-A | 687.59
11.012.0064-0 | 902.78
11.012.0064-A | 882.98
11.012.0065-0 | 938.82
11.012.0065-A | 918.26
11.012.0066-0 | 980.7
11.012.0066-A | 959.46
11.012.0070-0 | 1583.24
11.012.0070-A | 1559.77
11.012.0075-0 | 2606.13
11.012.0075-A | 2578.24
11.012.0080-0 | 3283.94
11.012.0080-A | 3253
11.012.0085-0 | 3815.35
11.012.0085-A | 3782.12
11.012.0090-0 | 4744.51
11.012.0090-A | 4709.22
11.012.0095-0 | 5590.84
11.012.0095-A | 5550.92
11.012.0100-0 | 3.14
11.012.0100-A | 3.14
11.012.0105-0 | 3.44
11.012.0105-A | 3.44
11.012.0120-0 | 3.73
11.012.0120-A | 3.73
11.012.0125-0 | 4.42
11.012.0125-A | 4.42
11.012.9999-0 | 4309
11.012.9999-A | 4236
11.013.0003-1 | 1351.82
11.013.0003-B | 1241.56
11.013.0005-0 | 208.57
11.013.0005-A | 192.3
11.013.0006-0 | 21.22
11.013.0006-A | 19.44
11.013.0009-0 | 29.31
11.013.0009-A | 27.36
11.013.0014-0 | 1611.25
11.013.0014-A | 1501.52
11.013.0015-0 | 1626.25
11.013.0015-A | 1516.52
11.013.0016-0 | 1632.25
11.013.0016-A | 1522.52
11.013.0059-0 | 119.4
11.013.0059-A | 109.13
11.013.0060-0 | 133.79
11.013.0060-A | 124.28
11.013.0061-0 | 136.89
11.013.0061-A | 125.57
11.013.0062-0 | 158.07
11.013.0062-A | 147.04
11.013.0063-0 | 161.56
11.013.0063-A | 148.38
11.013.0064-0 | 177.55
11.013.0064-A | 165.23
11.013.0065-0 | 472.34
11.013.0065-A | 423.81
11.013.0066-0 | 179.13
11.013.0066-A | 166.54
11.013.0067-0 | 477.73
11.013.0067-A | 428.93
11.013.0068-0 | 206.97
11.013.0068-A | 192.58
11.013.0069-0 | 511.21
11.013.0069-A | 460.61
11.013.0070-1 | 1650.56
11.013.0070-B | 1537.22
11.013.0075-0 | 1665.56
11.013.0075-A | 1552.22
11.013.0080-0 | 1671.56
11.013.0080-A | 1558.22
11.013.0100-0 | 1697.42
11.013.0100-A | 1582.72
11.013.0105-0 | 1673.05
11.013.0105-A | 1563.61
11.013.0110-0 | 1680.86
11.013.0110-A | 1571.42
11.013.0130-0 | 1372.81
11.013.0130-A | 1285.96
11.013.0135-0 | 1387.81
11.013.0135-A | 1300.96
11.013.0140-0 | 1393.81
11.013.0140-A | 1306.96
11.013.9999-0 | 4519
11.013.9999-A | 4182
11.014.9999-0 | 4164
11.014.9999-A | 4030
11.015.0001-0 | 2.93
11.015.0001-A | 2.93
11.015.0003-0 | 4.55
11.015.0003-A | 4.55
11.015.0004-0 | 3.17
11.015.0004-A | 3.17
11.015.0019-0 | 2265.09
11.015.0019-A | 2239.2
11.015.0020-0 | 2048.71
11.015.0020-A | 2022.83
11.015.0021-0 | 10.43
11.015.0021-A | 9.25
11.015.0022-0 | 19.84
11.015.0022-A | 17.48
11.015.0030-0 | 51.75
11.015.0030-A | 50.9
11.015.9999-0 | 3502
11.015.9999-A | 3375
11.016.0001-0 | 8.8
11.016.0001-A | 8.23
11.016.0002-1 | 12688.07
11.016.0002-B | 11549.94
11.016.0003-0 | 110.05
11.016.0003-A | 102.97
11.016.0004-0 | 119.1
11.016.0004-A | 111.43
11.016.0005-0 | 150.96
11.016.0005-A | 141.25
11.016.0006-0 | 193.68
11.016.0006-A | 181.22
11.016.0007-0 | 8.16
11.016.0007-A | 7.68
11.016.0020-0 | 5.26
11.016.0020-A | 5.08
11.016.0022-0 | 7.77
11.016.0022-A | 7.25
11.016.0030-0 | 13.19
11.016.0030-A | 12.25
11.016.0040-0 | 395.04
11.016.0040-A | 371.76
11.016.0045-0 | 180.72
11.016.0045-A | 180.39
11.016.0047-0 | 215.73
11.016.0047-A | 192.72
11.016.0100-0 | 12.95
11.016.0100-A | 12.96
11.016.0101-0 | 8.74
11.016.0101-A | 8.75
11.016.0102-0 | 4.21
11.016.0102-A | 4.21
11.016.0200-0 | 3.52
11.016.0200-A | 3.52
11.016.0201-0 | 11.71
11.016.0201-A | 10.21
11.016.0505-1 | 8.16
11.016.0505-B | 7.72
11.016.9999-0 | 4028
11.016.9999-A | 3810
11.017.9999-0 | 1859
11.017.9999-A | 1848
11.018.0020-0 | 211.49
11.018.0020-A | 211.49
11.018.0021-0 | 462.77
11.018.0021-A | 450.41
11.018.0025-0 | 225.38
11.018.0025-A | 225.38
11.018.0026-0 | 476.66
11.018.0026-A | 464.3
11.018.0030-0 | 277.13
11.018.0030-A | 277.13
11.018.0031-0 | 528.41
11.018.0031-A | 516.05
11.018.0050-0 | 166.63
11.018.0050-A | 166.63
11.018.0051-0 | 214.65
11.018.0051-A | 214.65
11.018.0052-0 | 131.3
11.018.0052-A | 131.3
11.018.0053-0 | 136.57
11.018.0053-A | 136.57
11.018.0054-0 | 190.82
11.018.0054-A | 190.82
11.018.0060-0 | 60.06
11.018.0060-A | 60.06
11.018.0075-0 | 20.33
11.018.0075-A | 18.3
11.018.0080-0 | 23.32
11.018.0080-A | 21.29
11.018.0085-0 | 24.31
11.018.0085-A | 22.28
11.018.0090-0 | 28.12
11.018.0090-A | 26.09
11.018.9999-0 | 2708
11.018.9999-A | 2630
11.019.0001-0 | 38.67
11.019.0001-A | 36.45
11.019.0005-0 | 687.47
11.019.0005-A | 687.47
11.019.0010-0 | 746.47
11.019.0010-A | 746.47
11.019.0015-0 | 977.47
11.019.0015-A | 977.47
11.019.9999-0 | 4460
11.019.9999-A | 4378
11.020.0001-0 | 29.51
11.020.0001-A | 26.63
11.020.0002-0 | 16.92
11.020.0002-A | 15.41
11.020.0003-0 | 59.78
11.020.0003-A | 55.04
11.020.0006-0 | 102.19
11.020.0006-A | 94.65
11.020.0007-1 | 45.98
11.020.0007-B | 42.34
11.020.0011-1 | 78.6
11.020.0011-B | 72.8
11.020.0012-0 | 39.08
11.020.0012-A | 35.99
11.020.0015-0 | 66.81
11.020.0015-A | 61.88
11.020.0020-0 | 18.79
11.020.0020-A | 16.28
11.020.9999-0 | 6302
11.020.9999-A | 5746
11.021.0010-1 | 23.04
11.021.0010-B | 22.18
11.021.9999-0 | 1955
11.021.9999-A | 1847
11.022.9999-0 | 7263
11.022.9999-A | 6875
11.023.0001-0 | 3.91
11.023.0001-A | 3.91
11.023.0002-0 | 3.31
11.023.0002-A | 3.31
11.023.0003-0 | 5.15
11.023.0003-A | 5.15
11.023.0005-0 | 3.39
11.023.0005-A | 3.39
11.023.0006-0 | 10.81
11.023.0006-A | 10.81
11.023.0007-0 | 10.57
11.023.0007-A | 10.57
11.023.0008-0 | 17.3
11.023.0008-A | 17.3
11.023.0009-0 | 16.33
11.023.0009-A | 16.33
11.023.0010-0 | 26.1
11.023.0010-A | 26.1
11.023.0011-0 | 24.39
11.023.0011-A | 24.39
11.023.0013-0 | 16.76
11.023.0013-A | 16.76
11.023.9999-0 | 4039
11.023.9999-A | 4039
11.024.0001-1 | 924.18
11.024.0001-B | 894.23
11.024.0002-0 | 739.34
11.024.0002-A | 715.38
11.024.0005-0 | 646.92
11.024.0005-A | 625.96
11.024.0008-0 | 517.54
11.024.0008-A | 500.76
11.024.0010-1 | 1700.92
11.024.0010-B | 1670.97
11.024.0012-0 | 1360.73
11.024.0012-A | 1336.77
11.024.0015-0 | 1190.64
11.024.0015-A | 1169.68
11.024.0018-0 | 952.51
11.024.0018-A | 935.74
11.024.9999-0 | 3087
11.024.9999-A | 3007
11.025.0002-0 | 395.63
11.025.0002-A | 388.59
11.025.0006-0 | 404.79
11.025.0006-A | 397.74
11.025.0009-0 | 417.38
11.025.0009-A | 410.33
11.025.0012-0 | 428.82
11.025.0012-A | 421.78
11.025.0013-0 | 444.2
11.025.0013-A | 437.15
11.025.0014-0 | 469.64
11.025.0014-A | 462.59
11.025.9999-0 | 2525
11.025.9999-A | 2483
11.026.0010-0 | 39.66
11.026.0010-A | 36.47
11.026.0015-0 | 2.17
11.026.0015-A | 1.88
11.026.0016-0 | 9.18
11.026.0016-A | 7.95
11.026.0020-0 | 103.66
11.026.0020-A | 92.83
11.026.0025-0 | 102.49
11.026.0025-A | 91.88
11.026.0030-0 | 192.74
11.026.0030-A | 186.73
11.026.0032-0 | 455.98
11.026.0032-A | 447.31
11.026.0033-0 | 432.28
11.026.0033-A | 423.61
11.026.0035-0 | 39.76
11.026.0035-A | 37.6
11.026.0040-0 | 473.49
11.026.0040-A | 473.49
11.026.9999-0 | 5919
11.026.9999-A | 5487
11.027.9999-0 | 4889
11.027.9999-A | 4619
11.028.9999-0 | 2145
11.028.9999-A | 2044
11.029.9999-0 | 3136
11.029.9999-A | 3037
11.030.0020-0 | 91.18
11.030.0020-A | 87.61
11.030.0025-0 | 91.71
11.030.0025-A | 88.14
11.030.0030-0 | 91.92
11.030.0030-A | 88.35
11.030.0050-0 | 92.1
11.030.0050-A | 88.18
11.030.0055-0 | 92.78
11.030.0055-A | 88.86
11.030.0060-0 | 93.05
11.030.0060-A | 89.13
11.030.0080-0 | 100.58
11.030.0080-A | 96.32
11.030.0085-0 | 101.26
11.030.0085-A | 96.99
11.030.0090-0 | 101.53
11.030.0090-A | 97.26
11.030.0110-0 | 120.26
11.030.0110-A | 115.88
11.030.0115-0 | 120.94
11.030.0115-A | 116.56
11.030.0120-0 | 121.21
11.030.0120-A | 116.83
11.030.9999-0 | 5496
11.030.9999-A | 5253
11.031.0005-0 | 269.53
11.031.0005-A | 264.18
11.031.0006-0 | 153.72
11.031.0006-A | 150.33
11.031.0010-0 | 243.58
11.031.0010-A | 238.23
11.031.0011-0 | 127.77
11.031.0011-A | 124.38
11.031.0050-0 | 95.03
11.031.0050-A | 91.91
11.031.0051-0 | 52.72
11.031.0051-A | 50.44
11.031.9999-0 | 1075
11.031.9999-A | 1042
11.032.0005-0 | 221
11.032.0005-A | 216.67
11.032.9999-0 | 987
11.032.9999-A | 972
11.034.0005-0 | 84.75
11.034.0005-A | 82.24
11.034.0010-0 | 101.26
11.034.0010-A | 98.45
11.034.9999-0 | 4025
11.034.9999-A | 3901
11.035.0001-1 | 10.1
11.035.0001-B | 9.06
11.035.0002-1 | 9.19
11.035.0002-B | 8.14
11.035.0005-0 | 80.52
11.035.0005-A | 79.69
11.035.0010-0 | 70.65
11.035.0010-A | 69.59
11.035.0015-0 | 83.23
11.035.0015-A | 81.94
11.035.0020-0 | 103.38
11.035.0020-A | 101.84
11.035.9999-0 | 5723
11.035.9999-A | 5427
11.036.0001-1 | 42.75
11.036.0001-B | 42.5
11.036.0002-1 | 45.7
11.036.0002-B | 45.45
11.036.9999-0 | 1004
11.036.9999-A | 999
11.037.0001-0 | 42.51
11.037.0001-A | 39.57
11.037.9999-0 | 2284
11.037.9999-A | 2109
11.038.0001-0 | 9.31
11.038.0001-A | 8.2
11.038.9999-0 | 6625
11.038.9999-A | 5829
11.039.0001-0 | 86879.95
11.039.0001-A | 81090.95
11.039.9999-0 | 5526
11.039.9999-A | 5134
11.040.0100-0 | 2263.3
11.040.0100-A | 2216.36
11.040.0105-0 | 2835.59
11.040.0105-A | 2788.65
11.040.0120-0 | 846.94
11.040.0120-A | 801.25
11.040.0130-0 | 932.79
11.040.0130-A | 887.1
11.040.9999-0 | 3634
11.040.9999-A | 3505
11.041.9999-0 | 3142
11.041.9999-A | 3142
11.043.0002-0 | 34.13
11.043.0002-A | 31.33
11.043.0003-0 | 38.52
11.043.0003-A | 35.72
11.043.0004-0 | 42.91
11.043.0004-A | 40.11
11.043.0005-0 | 47.3
11.043.0005-A | 44.5
11.043.0006-0 | 48.25
11.043.0006-A | 44.56
11.043.0007-0 | 58.58
11.043.0007-A | 54.9
11.043.0008-0 | 68.92
11.043.0008-A | 65.23
11.043.0009-0 | 79.25
11.043.0009-A | 75.57
11.043.0010-0 | 89.59
11.043.0010-A | 85.9
11.043.0011-0 | 42.57
11.043.0011-A | 39.03
11.043.0012-0 | 46.96
11.043.0012-A | 43.42
11.043.0013-0 | 51.35
11.043.0013-A | 47.81
11.043.0014-1 | 55.74
11.043.0014-B | 52.2
11.043.0015-0 | 65.07
11.043.0015-A | 61.53
11.043.0016-0 | 52.27
11.043.0016-A | 48.44
11.043.0017-0 | 62.61
11.043.0017-A | 58.77
11.043.0018-0 | 72.94
11.043.0018-A | 69.11
11.043.0019-1 | 87.69
11.043.0019-B | 83.27
11.043.0020-0 | 98.02
11.043.0020-A | 93.6
11.043.0021-0 | 88.16
11.043.0021-A | 78.73
11.043.0022-0 | 92.55
11.043.0022-A | 83.12
11.043.0023-0 | 96.94
11.043.0023-A | 87.51
11.043.0024-1 | 101.33
11.043.0024-B | 91.9
11.043.0025-0 | 110.66
11.043.0025-A | 101.23
11.043.0026-0 | 97.87
11.043.0026-A | 88.14
11.043.0027-0 | 108.2
11.043.0027-A | 98.47
11.043.0028-0 | 118.54
11.043.0028-A | 108.81
11.043.0029-1 | 144.32
11.043.0029-B | 132.52
11.043.0030-0 | 154.65
11.043.0030-A | 142.86
11.043.9999-0 | 3991
11.043.9999-A | 3692
11.044.0006-0 | 1849.79
11.044.0006-A | 1692.98
11.044.0007-0 | 2150.23
11.044.0007-A | 1967.19
11.044.0008-0 | 3209.28
11.044.0008-A | 3009.81
11.044.0009-0 | 3724.18
11.044.0009-A | 3455.89
11.044.0010-0 | 4309.47
11.044.0010-A | 3962.97
11.044.0056-0 | 671.62
11.044.0056-A | 606.36
11.044.0058-0 | 773.01
11.044.0058-A | 696.84
11.044.0060-0 | 1038.46
11.044.0060-A | 926.81
11.044.9999-0 | 5194
11.044.9999-A | 4692
11.045.0006-0 | 1898.68
11.045.0006-A | 1735.33
11.045.0007-0 | 2207.28
11.045.0007-A | 2016.62
11.045.0008-0 | 3271.45
11.045.0008-A | 3063.68
11.045.0009-0 | 3807.81
11.045.0009-A | 3528.34
11.045.0010-0 | 4417.48
11.045.0010-A | 4056.54
11.045.9999-0 | 5229
11.045.9999-A | 4777
11.046.0001-0 | 250
11.046.0001-A | 250
11.046.0004-0 | 265
11.046.0004-A | 265
11.046.0007-0 | 290
11.046.0007-A | 290
11.046.0010-0 | 305
11.046.0010-A | 305
11.046.0013-0 | 311
11.046.0013-A | 311
11.046.0014-0 | 320
11.046.0014-A | 320
11.046.0015-0 | 348.76
11.046.0015-A | 348.76
11.046.0060-0 | 294.31
11.046.0060-A | 294.31
11.046.0100-0 | 369.76
11.046.0100-A | 369.76
11.046.0105-0 | 409.32
11.046.0105-A | 409.32
11.046.0110-0 | 523.32
11.046.0110-A | 523.32
11.046.0115-0 | 535.01
11.046.0115-A | 535.01
11.046.0180-0 | 35
11.046.0180-A | 35
11.046.9999-0 | 2660
11.046.9999-A | 2660
11.047.0010-1 | 184.63
11.047.0010-B | 176.47
11.047.0011-1 | 1290.67
11.047.0011-B | 1218.91
11.047.0012-0 | 190.36
11.047.0012-A | 182.19
11.047.0015-0 | 124.3
11.047.0015-A | 120.48
11.047.0016-0 | 1049.26
11.047.0016-A | 977.5
11.047.0050-0 | 313.68
11.047.0050-A | 286.45
11.047.9999-0 | 4632
11.047.9999-A | 4350
11.048.0010-1 | 306.7
11.048.0010-B | 299.21
11.048.0015-1 | 321.7
11.048.0015-B | 314.21
11.048.0020-1 | 346.7
11.048.0020-B | 339.21
11.048.0025-1 | 361.7
11.048.0025-B | 354.21
11.048.0030-1 | 367.7
11.048.0030-B | 360.21
11.048.0035-1 | 376.7
11.048.0035-B | 369.21
11.048.0040-1 | 405.46
11.048.0040-B | 397.97
11.048.0050-0 | 93.36
11.048.0050-A | 89.61
11.048.0055-0 | 100.6
11.048.0055-A | 96.86
11.048.0060-0 | 107.85
11.048.0060-A | 104.1
11.048.9999-0 | 3044
11.048.9999-A | 2965
11.050.0001-1 | 9.4
11.050.0001-B | 9.4
11.050.0002-0 | 1.88
11.050.0002-A | 1.88
11.050.0010-0 | 5.2
11.050.0010-A | 5.2
11.050.9999-0 | 1463
11.050.9999-A | 1463
11.055.0001-1 | 15.27
11.055.0001-B | 13.37
11.055.0002-0 | 3.57
11.055.0002-A | 3.12
11.055.0010-0 | 8.39
11.055.0010-A | 7.4
11.055.9999-0 | 6112
11.055.9999-A | 5367
11.056.0010-0 | 4.26
11.056.0010-A | 4.26
11.056.0030-0 | 12.88
11.056.0030-A | 12.88
11.056.9999-0 | 1188
11.056.9999-A | 1188
11.057.0010-0 | 3.26
11.057.0010-A | 2.82
11.057.9999-0 | 1302
11.057.9999-A | 1128
11.060.0160-0 | 11643.39
11.060.0160-A | 10590.11
11.060.0165-0 | 21627.46
11.060.0165-A | 19776.94
11.060.0170-0 | 13278.89
11.060.0170-A | 12029.41
11.060.0175-0 | 24360.96
11.060.0175-A | 22316.26
11.060.0180-0 | 28030.64
11.060.0180-A | 25592.35
11.060.0185-0 | 24571.07
11.060.0185-A | 22430.66
11.060.0190-0 | 28663.78
11.060.0190-A | 26230.4
11.060.0195-0 | 31928.43
11.060.0195-A | 29285.42
11.060.0200-0 | 5067.63
11.060.0200-A | 4662.33
11.060.0205-0 | 7840.78
11.060.0205-A | 7840.78
11.060.0410-0 | 297.88
11.060.0410-A | 284.28
11.060.0415-0 | 100.82
11.060.0415-A | 90.49
11.060.9999-0 | 4385
11.060.9999-A | 4049
11.061.0001-0 | 217.15
11.061.0001-A | 203.01
11.061.0002-0 | 105.8
11.061.0002-A | 91.66
11.061.9999-0 | 6054
11.061.9999-A | 5451
11.080.0010-0 | 52.07
11.080.0010-A | 50.03
11.080.9999-0 | 1108
11.080.9999-A | 1065
11.090.0500-0 | 31.46
11.090.0500-A | 28.5
11.090.0505-0 | 64.91
11.090.0505-A | 62.04
11.090.0510-0 | 19.32
11.090.0510-A | 17.29
11.090.0515-0 | 21.78
11.090.0515-A | 20.07
11.090.0520-0 | 307.01
11.090.0520-A | 294.8
11.090.0530-0 | 128.88
11.090.0530-A | 126.85
11.090.0535-0 | 30.25
11.090.0535-A | 28.97
11.090.0600-0 | 5430.54
11.090.0600-A | 5397.99
11.090.0610-0 | 709.06
11.090.0610-A | 679.94
11.090.0611-0 | 16.98
11.090.0611-A | 14.71
11.090.0620-0 | 7.9
11.090.0620-A | 6.89
11.090.9999-0 | 5725
11.090.9999-A | 5290
11.091.0001-0 | 677.27
11.091.0001-A | 590.99
11.091.9999-0 | 1301
11.091.9999-A | 1133
11.092.0001-0 | 402.27
11.092.0001-A | 382.49
11.092.9999-0 | 1104
11.092.9999-A | 1037
12.001.0010-0 | 354.94
12.001.0010-A | 325.67
12.001.0015-0 | 428.93
12.001.0015-A | 391.17
12.001.0020-0 | 311.7
12.001.0020-A | 288.21
12.001.0025-0 | 382.19
12.001.0025-A | 349.28
12.001.0030-0 | 459.07
12.001.0030-A | 415.89
12.001.0035-0 | 537.88
12.001.0035-A | 484.16
12.001.0040-0 | 60.15
12.001.0040-A | 52.27
12.001.0045-0 | 120.3
12.001.0045-A | 104.55
12.001.0070-0 | 217.65
12.001.0070-A | 202.22
12.001.0075-0 | 275.02
12.001.0075-A | 252.97
12.001.0090-0 | 489.45
12.001.0090-A | 443.26
12.001.0095-0 | 580.79
12.001.0095-A | 522.39
12.001.0100-0 | 662.96
12.001.0100-A | 592.71
12.001.0105-0 | 784.74
12.001.0105-A | 698.23
12.001.0115-0 | 105.82
12.001.0115-A | 91.84
12.001.9999-0 | 4851
12.001.9999-A | 4368
12.002.0010-0 | 979.72
12.002.0010-A | 930.23
12.002.0011-0 | 960.48
12.002.0011-A | 913.56
12.002.0015-0 | 184.88
12.002.0015-A | 176.46
12.002.0016-0 | 181.99
12.002.0016-A | 173.96
12.002.0020-0 | 202.46
12.002.0020-A | 192.35
12.002.0025-0 | 228.67
12.002.0025-A | 214.4
12.002.0030-0 | 253.36
12.002.0030-A | 236.45
12.002.0035-1 | 96.05
12.002.0035-B | 91.18
12.002.0036-0 | 94.12
12.002.0036-A | 89.51
12.002.0040-0 | 103.17
12.002.0040-A | 97.73
12.002.0045-0 | 119.26
12.002.0045-A | 111.29
12.002.0050-0 | 132.72
12.002.0050-A | 123.32
12.002.0060-1 | 103.74
12.002.0060-B | 98.26
12.002.0065-1 | 203.78
12.002.0065-B | 193.93
12.002.0070-1 | 225.62
12.002.0070-B | 214.05
12.002.0080-0 | 39.73
12.002.0080-A | 37.86
12.002.0085-0 | 23.51
12.002.0085-A | 22.09
12.002.0100-0 | 501.21
12.002.0100-A | 472.73
12.002.9999-0 | 6075
12.002.9999-A | 5684
12.003.0055-0 | 86.32
12.003.0055-A | 79.23
12.003.0056-0 | 83.92
12.003.0056-A | 77.14
12.003.0060-0 | 97.44
12.003.0060-A | 89.06
12.003.0065-0 | 120.81
12.003.0065-A | 109.11
12.003.0070-0 | 140.58
12.003.0070-A | 126.43
12.003.0075-1 | 43.9
12.003.0075-B | 40.14
12.003.0076-0 | 42.33
12.003.0076-A | 38.78
12.003.0080-0 | 49.24
12.003.0080-A | 44.76
12.003.0085-0 | 64.03
12.003.0085-A | 57.57
12.003.0090-0 | 74.69
12.003.0090-A | 66.81
12.003.0095-0 | 69.25
12.003.0095-A | 64.11
12.003.0096-0 | 67.33
12.003.0096-A | 62.44
12.003.0100-0 | 75.94
12.003.0100-A | 69.9
12.003.0105-0 | 94.07
12.003.0105-A | 85.61
12.003.0110-0 | 106.25
12.003.0110-A | 96.16
12.003.0115-0 | 34.72
12.003.0115-A | 32.03
12.003.0116-0 | 33.89
12.003.0116-A | 31.3
12.003.0120-0 | 39.84
12.003.0120-A | 36.51
12.003.0125-0 | 49.28
12.003.0125-A | 44.69
12.003.0150-0 | 56.28
12.003.0150-A | 50.76
12.003.0155-0 | 88.44
12.003.0155-A | 81.47
12.003.0160-0 | 86.04
12.003.0160-A | 79.39
12.003.0165-0 | 99.56
12.003.0165-A | 91.31
12.003.0170-0 | 122.93
12.003.0170-A | 111.35
12.003.0175-0 | 142.7
12.003.0175-A | 128.68
12.003.0180-1 | 44.51
12.003.0180-B | 40.79
12.003.0185-0 | 42.94
12.003.0185-A | 39.42
12.003.0190-0 | 49.85
12.003.0190-A | 45.41
12.003.0195-0 | 64.64
12.003.0195-A | 58.22
12.003.0200-0 | 75.3
12.003.0200-A | 67.46
12.003.0205-0 | 70.58
12.003.0205-A | 65.51
12.003.0210-0 | 68.66
12.003.0210-A | 63.85
12.003.0215-0 | 77.27
12.003.0215-A | 71.31
12.003.0220-0 | 95.4
12.003.0220-A | 87.02
12.003.0225-0 | 107.58
12.003.0225-A | 97.57
12.003.0230-0 | 35.13
12.003.0230-A | 32.46
12.003.0235-0 | 34.29
12.003.0235-A | 31.74
12.003.0240-0 | 40.29
12.003.0240-A | 36.99
12.003.0245-0 | 49.73
12.003.0245-A | 45.17
12.003.0250-0 | 56.73
12.003.0250-A | 51.24
12.003.9999-0 | 5795
12.003.9999-A | 5261
12.004.0160-0 | 353.4
12.004.0160-A | 347.94
12.004.9999-0 | 4977
12.004.9999-A | 4900
12.005.0010-0 | 42.27
12.005.0010-A | 39.32
12.005.0015-0 | 48.36
12.005.0015-A | 44.6
12.005.0020-0 | 62.06
12.005.0020-A | 56.47
12.005.0025-0 | 63.58
12.005.0025-A | 57.79
12.005.0030-0 | 53.59
12.005.0030-A | 50.06
12.005.0035-0 | 55.72
12.005.0035-A | 51.91
12.005.0040-0 | 62.72
12.005.0040-A | 57.97
12.005.0045-0 | 67.29
12.005.0045-A | 61.93
12.005.0080-0 | 70.08
12.005.0080-A | 65.44
12.005.0085-1 | 73.12
12.005.0085-B | 68.08
12.005.0090-0 | 82.26
12.005.0090-A | 76
12.005.0095-1 | 88.35
12.005.0095-B | 81.27
12.005.0100-0 | 42.16
12.005.0100-A | 39.23
12.005.0103-1 | 48.25
12.005.0103-B | 44.51
12.005.0105-0 | 61.95
12.005.0105-A | 56.38
12.005.0107-1 | 63.47
12.005.0107-B | 57.7
12.005.0110-0 | 53.42
12.005.0110-A | 49.93
12.005.0112-1 | 55.56
12.005.0112-B | 51.77
12.005.0115-0 | 62.56
12.005.0115-A | 57.84
12.005.0117-1 | 67.13
12.005.0117-B | 61.8
12.005.0120-0 | 69.73
12.005.0120-A | 65.1
12.005.0122-1 | 72.78
12.005.0122-B | 67.73
12.005.0124-0 | 81.91
12.005.0124-A | 75.65
12.005.0126-1 | 88
12.005.0126-B | 80.92
12.005.0130-1 | 59
12.005.0130-B | 55.28
12.005.0135-1 | 95.95
12.005.0135-B | 91.75
12.005.0140-1 | 102.04
12.005.0140-B | 97.03
12.005.0160-0 | 55.8
12.005.0160-A | 52.27
12.005.0165-0 | 57.93
12.005.0165-A | 54.12
12.005.0170-0 | 64.93
12.005.0170-A | 60.18
12.005.0175-0 | 69.5
12.005.0175-A | 64.14
12.005.0185-0 | 56
12.005.0185-A | 52.51
12.005.0190-0 | 58.13
12.005.0190-A | 54.36
12.005.0195-0 | 65.13
12.005.0195-A | 60.42
12.005.0200-0 | 69.7
12.005.0200-A | 64.38
12.005.9999-0 | 4500
12.005.9999-A | 4157
12.006.0010-0 | 119.89
12.006.0010-A | 111.7
12.006.9999-0 | 5024
12.006.9999-A | 4670
12.007.0015-0 | 127.85
12.007.0015-A | 124.53
12.007.0020-0 | 102.28
12.007.0020-A | 100.6
12.007.0025-0 | 119.44
12.007.0025-A | 117.11
12.007.0030-0 | 158.68
12.007.0030-A | 155.26
12.007.0040-0 | 199.88
12.007.0040-A | 194.39
12.007.0045-0 | 147.02
12.007.0045-A | 144.57
12.007.9999-0 | 5015
12.007.9999-A | 4856
12.008.0015-0 | 171.41
12.008.0015-A | 163.18
12.008.0020-0 | 116.53
12.008.0020-A | 107.63
12.008.9999-0 | 4750
12.008.9999-A | 4419
12.009.0001-0 | 939.48
12.009.0001-A | 919.12
12.009.0002-0 | 1061
12.009.0002-A | 1040.6
12.009.0003-0 | 622.26
12.009.0003-A | 603.93
12.009.0006-0 | 336.81
12.009.0006-A | 320.49
12.009.9999-0 | 4010
12.009.9999-A | 3872
12.010.0010-0 | 43.77
12.010.0010-A | 42.8
12.010.0015-0 | 86.32
12.010.0015-A | 84.5
12.010.0020-0 | 65.49
12.010.0020-A | 64.05
12.010.9999-0 | 4224
12.010.9999-A | 4132
12.011.0001-0 | 149.51
12.011.0001-A | 144.31
12.011.0005-0 | 164
12.011.0005-A | 158.29
12.011.9999-0 | 1079
12.011.9999-A | 1038
12.012.0001-0 | 288.11
12.012.0001-A | 254.07
12.012.0002-0 | 301.29
12.012.0002-A | 266.31
12.012.9999-0 | 5748
12.012.9999-A | 5046
12.013.0010-0 | 132.07
12.013.0010-A | 123.57
12.013.9999-0 | 4438
12.013.9999-A | 4156
12.015.0005-0 | 133.58
12.015.0005-A | 133.58
12.015.0006-0 | 85.5
12.015.0006-A | 85.5
12.015.0010-0 | 200
12.015.0010-A | 200
12.015.0014-0 | 125.4
12.015.0014-A | 125.4
12.015.0015-0 | 138.6
12.015.0015-A | 138.6
12.015.0016-0 | 81.2
12.015.0016-A | 81.2
12.015.0020-0 | 181.34
12.015.0020-A | 181.34
12.015.0021-0 | 125.4
12.015.0021-A | 125.4
12.015.0030-0 | 199.5
12.015.0030-A | 199.5
12.015.0031-0 | 91.5
12.015.0031-A | 91.5
12.015.0035-0 | 210.5
12.015.0035-A | 210.5
12.015.0036-0 | 135.4
12.015.0036-A | 135.4
12.015.0040-0 | 164.01
12.015.0040-A | 164.01
12.015.0041-0 | 109.28
12.015.0041-A | 109.28
12.015.0045-0 | 181.34
12.015.0045-A | 181.34
12.015.0046-0 | 135.4
12.015.0046-A | 135.4
12.015.0060-0 | 199.5
12.015.0060-A | 199.5
12.015.0061-0 | 91.5
12.015.0061-A | 91.5
12.015.0065-0 | 200
12.015.0065-A | 200
12.015.0066-0 | 135.4
12.015.0066-A | 135.4
12.015.0070-0 | 164.01
12.015.0070-A | 164.01
12.015.0071-0 | 91.5
12.015.0071-A | 91.5
12.015.0075-0 | 181.34
12.015.0075-A | 181.34
12.015.0076-0 | 135.4
12.015.0076-A | 135.4
12.015.9999-0 | 3499
12.015.9999-A | 3499
12.016.0004-0 | 124.2
12.016.0004-A | 124.2
12.016.0006-0 | 161.99
12.016.0006-A | 161.99
12.016.0008-0 | 129.59
12.016.0008-A | 129.59
12.016.0010-0 | 172.79
12.016.0010-A | 172.79
12.016.0012-0 | 127.46
12.016.0012-A | 127.46
12.016.0014-0 | 145.02
12.016.0014-A | 145.02
12.016.0016-0 | 137.66
12.016.0016-A | 137.66
12.016.0018-0 | 155.22
12.016.0018-A | 155.22
12.016.0020-0 | 134.99
12.016.0020-A | 134.99
12.016.0022-0 | 178.18
12.016.0022-A | 178.18
12.016.0024-0 | 106.5
12.016.0024-A | 106.5
12.016.0026-0 | 124.06
12.016.0026-A | 124.06
12.016.0028-0 | 140.39
12.016.0028-A | 140.39
12.016.0030-0 | 110.35
12.016.0030-A | 110.35
12.016.0032-0 | 131.31
12.016.0032-A | 131.31
12.016.0034-0 | 148.87
12.016.0034-A | 148.87
12.016.9999-0 | 999
12.016.9999-A | 999
12.020.0001-0 | 263.39
12.020.0001-A | 238.34
12.020.9999-0 | 4214
12.020.9999-A | 3786
12.025.0001-0 | 254.26
12.025.0001-A | 242.71
12.025.9999-0 | 4416
12.025.9999-A | 4215
12.030.0001-0 | 138.54
12.030.0001-A | 123.08
12.030.9999-0 | 5939
12.030.9999-A | 5282
12.035.0001-0 | 268.14
12.035.0001-A | 256.59
12.035.0002-0 | 279.42
12.035.0002-A | 267.87
12.035.0005-0 | 275.58
12.035.0005-A | 264.03
12.035.0010-0 | 302.76
12.035.0010-A | 291.21
12.035.0015-0 | 166.47
12.035.0015-A | 154.92
12.035.0020-0 | 406.44
12.035.0020-A | 394.89
12.035.9999-0 | 1087
12.035.9999-A | 1041
12.042.0001-0 | 734.89
12.042.0001-A | 730.45
12.042.9999-0 | 1499
12.042.9999-A | 1490
12.043.0001-0 | 15.29
12.043.0001-A | 14.02
12.043.9999-0 | 1181
12.043.9999-A | 1076
12.045.0001-0 | 177.64
12.045.0001-A | 165.43
12.045.9999-0 | 1138
12.045.9999-A | 1060
12.050.0001-0 | 68.18
12.050.0001-A | 63.54
12.050.0005-0 | 22.84
12.050.0005-A | 21.3
12.050.0010-0 | 17.16
12.050.0010-A | 15.8
12.050.0015-0 | 93.42
12.050.0015-A | 83.72
12.050.0020-0 | 88.15
12.050.0020-A | 80.92
12.050.9999-0 | 4639
12.050.9999-A | 4247
13.001.0010-1 | 4.54
13.001.0010-B | 4.11
13.001.0011-0 | 14.61
13.001.0011-A | 13.96
13.001.0013-0 | 3.58
13.001.0013-A | 3.34
13.001.0014-0 | 8.79
13.001.0014-A | 7.92
13.001.0015-0 | 23.07
13.001.0015-A | 20.94
13.001.0020-1 | 22.57
13.001.0020-B | 20.43
13.001.0025-1 | 21.82
13.001.0025-B | 19.67
13.001.0026-0 | 23.92
13.001.0026-A | 21.74
13.001.0030-1 | 21.49
13.001.0030-B | 19.33
13.001.0031-0 | 28.13
13.001.0031-A | 25.94
13.001.0035-0 | 20.87
13.001.0035-A | 18.69
13.001.0036-0 | 16.33
13.001.0036-A | 14.58
13.001.0040-0 | 22.26
13.001.0040-A | 20.04
13.001.0041-0 | 17.71
13.001.0041-A | 15.93
13.001.0050-1 | 29.09
13.001.0050-B | 26.87
13.001.0055-1 | 26.42
13.001.0055-B | 24.13
13.001.0060-1 | 25.66
13.001.0060-B | 23.31
13.001.0065-1 | 22.49
13.001.0065-B | 20.19
13.001.0100-0 | 11.3
13.001.0100-A | 10.62
13.001.0105-0 | 17.79
13.001.0105-A | 16.69
13.001.0106-0 | 14.21
13.001.0106-A | 13.16
13.001.0107-0 | 10.63
13.001.0107-A | 9.64
13.001.9999-0 | 4854
13.001.9999-A | 4533
13.002.0010-1 | 27.6
13.002.0010-B | 25.29
13.002.0011-1 | 24.34
13.002.0011-B | 22.04
13.002.0015-1 | 26.89
13.002.0015-B | 24.5
13.002.0016-0 | 24.21
13.002.0016-A | 21.96
13.002.0017-0 | 23.54
13.002.0017-A | 21.24
13.002.9999-0 | 4809
13.002.9999-A | 4370
13.003.0001-0 | 19.94
13.003.0001-A | 17.91
13.003.0003-0 | 23.37
13.003.0003-A | 21.75
13.003.0004-0 | 28.97
13.003.0004-A | 27.35
13.003.0005-0 | 33.52
13.003.0005-A | 31.46
13.003.0010-0 | 20.76
13.003.0010-A | 18.56
13.003.9999-0 | 4740
13.003.9999-A | 4357
13.004.0010-0 | 35.81
13.004.0010-A | 32.4
13.004.0015-0 | 33.94
13.004.0015-A | 30.55
13.004.9999-0 | 4978
13.004.9999-A | 4496
13.005.0010-0 | 43.63
13.005.0010-A | 40.13
13.005.0015-0 | 42.54
13.005.0015-A | 39.06
13.005.0020-0 | 39.28
13.005.0020-A | 35.88
13.005.0025-0 | 39.89
13.005.0025-A | 35.89
13.005.9999-0 | 5398
13.005.9999-A | 4880
13.006.0010-0 | 38.97
13.006.0010-A | 34.94
13.006.0020-0 | 36.43
13.006.0020-A | 32.64
13.006.0025-0 | 31.86
13.006.0025-A | 28.36
13.006.9999-0 | 5508
13.006.9999-A | 4923
13.007.9999-0 | 4777
13.007.9999-A | 4496
13.008.0010-0 | 14.21
13.008.0010-A | 12.41
13.008.0020-0 | 16.66
13.008.0020-A | 14.86
13.008.9999-0 | 6293
13.008.9999-A | 5546
13.009.0030-0 | 19.52
13.009.0030-A | 17.9
13.009.0050-0 | 31.79
13.009.0050-A | 29.07
13.009.0051-0 | 37.23
13.009.0051-A | 34.42
13.009.9999-0 | 7642
13.009.9999-A | 6974
13.010.0015-0 | 12.07
13.010.0015-A | 10.46
13.010.0020-0 | 12.78
13.010.0020-A | 11.08
13.010.0025-0 | 12.71
13.010.0025-A | 11.02
13.010.0029-0 | 710.32
13.010.0029-A | 653.01
13.010.0049-0 | 667.64
13.010.0049-A | 606.26
13.010.9999-0 | 5480
13.010.9999-A | 4851
13.011.0005-0 | 7.52
13.011.0005-A | 6.71
13.011.0010-0 | 23.06
13.011.0010-A | 21.27
13.011.9999-0 | 4243
13.011.9999-A | 3854
13.012.0010-0 | 43.59
13.012.0010-A | 42.78
13.012.9999-0 | 5017
13.012.9999-A | 4884
13.013.9999-0 | 6620
13.013.9999-A | 5806
13.014.9999-0 | 7883
13.014.9999-A | 7010
13.015.9999-0 | 5865
13.015.9999-A | 5254
13.022.0010-0 | 192.8
13.022.0010-A | 187.25
13.022.0015-0 | 192.8
13.022.0015-A | 187.25
13.022.0020-0 | 125.52
13.022.0020-A | 119.96
13.022.0025-0 | 113.64
13.022.0025-A | 108.08
13.022.0027-0 | 68.27
13.022.0027-A | 64.27
13.022.0029-0 | 86.5
13.022.0029-A | 82.45
13.022.0035-0 | 206.22
13.022.0035-A | 200.68
13.022.0040-0 | 123.7
13.022.0040-A | 118.16
13.022.0500-0 | 62.79
13.022.0500-A | 56.43
13.022.9999-0 | 6143
13.022.9999-A | 5810
13.024.0010-0 | 107.49
13.024.0010-A | 101.3
13.024.0011-0 | 71.41
13.024.0011-A | 68.01
13.024.0015-0 | 153.31
13.024.0015-A | 147.11
13.024.0016-0 | 117.23
13.024.0016-A | 113.82
13.024.0018-0 | 101.03
13.024.0018-A | 94.84
13.024.0019-0 | 64.95
13.024.0019-A | 61.55
13.024.0020-0 | 86.54
13.024.0020-A | 80.34
13.024.0021-0 | 50.46
13.024.0021-A | 47.05
13.024.9999-0 | 5242
13.024.9999-A | 4988
13.025.0005-0 | 33.87
13.025.0005-A | 29.57
13.025.0010-0 | 62.76
13.025.0010-A | 55.73
13.025.0016-0 | 65.2
13.025.0016-A | 58.17
13.025.0020-0 | 1.86
13.025.0020-A | 1.63
13.025.0055-0 | 47.86
13.025.0055-A | 43.61
13.025.0058-0 | 52.41
13.025.0058-A | 47.72
13.025.0059-0 | 31.79
13.025.0059-A | 27.54
13.025.0060-0 | 32.25
13.025.0060-A | 28.31
13.025.0061-0 | 33.74
13.025.0061-A | 29.77
13.025.0080-0 | 10.5
13.025.0080-A | 10.4
13.025.9999-0 | 5439
13.025.9999-A | 4873
13.026.0010-0 | 74.51
13.026.0010-A | 67.47
13.026.0011-0 | 45.61
13.026.0011-A | 41.31
13.026.0015-0 | 64.16
13.026.0015-A | 59.47
13.026.9999-0 | 4138
13.026.9999-A | 3781
13.030.0200-0 | 152.16
13.030.0200-A | 135.76
13.030.0210-0 | 150.44
13.030.0210-A | 133.62
13.030.0250-0 | 84.32
13.030.0250-A | 76.44
13.030.0251-0 | 73.97
13.030.0251-A | 68.43
13.030.0252-0 | 58.67
13.030.0252-A | 54.84
13.030.0255-0 | 58.67
13.030.0255-A | 54.84
13.030.0256-0 | 54.8
13.030.0256-A | 50.97
13.030.0257-0 | 74.42
13.030.0257-A | 70.16
13.030.0258-0 | 70.55
13.030.0258-A | 66.29
13.030.0259-0 | 53.8
13.030.0259-A | 49.97
13.030.0260-0 | 69.55
13.030.0260-A | 65.28
13.030.0262-0 | 104.65
13.030.0262-A | 98.44
13.030.0263-0 | 96.08
13.030.0263-A | 90.34
13.030.0264-0 | 98.55
13.030.0264-A | 93.18
13.030.0265-0 | 89.98
13.030.0265-A | 85.08
13.030.0267-0 | 98.55
13.030.0267-A | 93.18
13.030.0268-0 | 89.98
13.030.0268-A | 85.08
13.030.0270-0 | 123.95
13.030.0270-A | 115.85
13.030.0271-0 | 111.16
13.030.0271-A | 105.4
13.030.0272-0 | 90.54
13.030.0272-A | 85.22
13.030.0290-0 | 78.24
13.030.0290-A | 71.2
13.030.0291-0 | 65.44
13.030.0291-A | 60.76
13.030.0292-0 | 44.83
13.030.0292-A | 40.57
13.030.9999-0 | 4756
13.030.9999-A | 4425
13.035.0010-0 | 248.08
13.035.0010-A | 223.24
13.035.0015-0 | 311.22
13.035.0015-A | 278.25
13.035.0020-0 | 340.92
13.035.0020-A | 303.85
13.035.0025-0 | 434.51
13.035.0025-A | 385.24
13.035.9999-0 | 6384
13.035.9999-A | 5672
13.036.0010-0 | 171.16
13.036.0010-A | 160.61
13.036.0011-0 | 162.28
13.036.0011-A | 152.11
13.036.0015-0 | 32.61
13.036.0015-A | 30.13
13.036.0016-0 | 29.06
13.036.0016-A | 26.65
13.036.0050-0 | 224.02
13.036.0050-A | 213.48
13.036.0051-0 | 215.15
13.036.0051-A | 204.98
13.036.0080-0 | 208.8
13.036.0080-A | 200.29
13.036.0081-0 | 199.93
13.036.0081-A | 191.79
13.036.9999-0 | 1128
13.036.9999-A | 1063
13.037.0015-0 | 136.26
13.037.0015-A | 125.71
13.037.0016-0 | 127.38
13.037.0016-A | 117.21
13.037.0020-0 | 128.98
13.037.0020-A | 118.44
13.037.0021-0 | 120.11
13.037.0021-A | 109.94
13.037.0025-0 | 125.11
13.037.0025-A | 114.56
13.037.0026-0 | 116.24
13.037.0026-A | 106.07
13.037.0030-0 | 118.28
13.037.0030-A | 107.73
13.037.0031-0 | 109.41
13.037.0031-A | 99.23
13.037.9999-0 | 1196
13.037.9999-A | 1090
13.045.0040-0 | 40.61
13.045.0040-A | 38.49
13.045.0045-0 | 43.61
13.045.0045-A | 41.44
13.045.0050-0 | 54.41
13.045.0050-A | 52.21
13.045.0051-0 | 20.55
13.045.0051-A | 19.15
13.045.0052-0 | 35.58
13.045.0052-A | 33.78
13.045.0054-0 | 46.25
13.045.0054-A | 44.12
13.045.0065-0 | 227.05
13.045.0065-A | 216.45
13.045.0066-0 | 212.32
13.045.0066-A | 202.15
13.045.0070-0 | 242.94
13.045.0070-A | 229.71
13.045.0071-0 | 224.91
13.045.0071-A | 212.3
13.045.0075-0 | 217.49
13.045.0075-A | 206.9
13.045.0076-0 | 199.03
13.045.0076-A | 189.88
13.045.0080-0 | 200.34
13.045.0080-A | 192.79
13.045.0081-0 | 189.49
13.045.0081-A | 182.37
13.045.9999-0 | 4571
13.045.9999-A | 4329
13.050.0055-0 | 37.6
13.050.0055-A | 35.48
13.050.0065-0 | 221.37
13.050.0065-A | 210.77
13.050.0070-0 | 242.94
13.050.0070-A | 229.71
13.050.9999-0 | 3332
13.050.9999-A | 3152
13.060.9999-0 | 3504
13.060.9999-A | 3117
13.065.0010-0 | 408.87
13.065.0010-A | 398.28
13.065.0015-0 | 537.41
13.065.0015-A | 526.22
13.065.0030-0 | 552.63
13.065.0030-A | 539.41
13.065.9999-0 | 4332
13.065.9999-A | 4211
13.075.0010-0 | 93.26
13.075.0010-A | 89.09
13.075.9999-0 | 1084
13.075.9999-A | 1034
13.080.0005-0 | 1041.18
13.080.0005-A | 1041.18
13.080.0020-0 | 1855.58
13.080.0020-A | 1855.58
13.080.0025-0 | 2267.93
13.080.0025-A | 2267.93
13.080.9999-0 | 999
13.080.9999-A | 999
13.150.9999-0 | 3460
13.150.9999-A | 3286
13.155.9999-0 | 5543
13.155.9999-A | 5543
13.157.0010-0 | 26.44
13.157.0010-A | 25.02
13.157.9999-0 | 6705
13.157.9999-A | 6348
13.160.0010-0 | 585.41
13.160.0010-A | 572.65
13.160.9999-0 | 6767
13.160.9999-A | 6588
13.165.0010-0 | 127.75
13.165.0010-A | 121.64
13.165.9999-0 | 2597
13.165.9999-A | 2463
13.167.9999-0 | 3978
13.167.9999-A | 3608
13.168.0010-0 | 365
13.168.0010-A | 365
13.168.0015-0 | 375.03
13.168.0015-A | 375.03
13.168.0020-0 | 372.52
13.168.0020-A | 372.52
13.168.9999-0 | 964
13.168.9999-A | 964
13.170.0011-0 | 85.79
13.170.0011-A | 81.88
13.170.0016-0 | 95.1
13.170.0016-A | 89.66
13.170.0018-0 | 31.48
13.170.0018-A | 31.48
13.170.0020-0 | 43.53
13.170.0020-A | 39.46
13.170.0025-0 | 44.71
13.170.0025-A | 41.45
13.170.9999-0 | 5315
13.170.9999-A | 4979
13.175.0010-0 | 39.27
13.175.0010-A | 39.27
13.175.0012-0 | 39.27
13.175.0012-A | 39.27
13.175.0015-0 | 45.07
13.175.0015-A | 45.07
13.175.0016-0 | 27.36
13.175.0016-A | 27.36
13.175.9999-0 | 5128
13.175.9999-A | 5128
13.180.0010-0 | 40.19
13.180.0010-A | 35.95
13.180.0015-1 | 47
13.180.0015-B | 47
13.180.9999-0 | 5848
13.180.9999-A | 5503
13.185.9999-0 | 3092
13.185.9999-A | 3092
13.187.0010-0 | 91.5
13.187.0010-A | 85.14
13.187.9999-0 | 1152
13.187.9999-A | 1062
13.190.0015-0 | 92
13.190.0015-A | 92
13.190.9999-0 | 4715
13.190.9999-A | 4715
13.192.9999-0 | 2768
13.192.9999-A | 2768
13.193.0010-0 | 147.27
13.193.0010-A | 147.27
13.193.9999-0 | 1295
13.193.9999-A | 1295
13.195.0010-0 | 56.93
13.195.0010-A | 52.46
13.195.0012-0 | 93.85
13.195.0012-A | 89.37
13.195.0015-0 | 84.36
13.195.0015-A | 79.88
13.195.0020-0 | 227.88
13.195.0020-A | 208.27
13.195.0030-0 | 49.73
13.195.0030-A | 45.75
13.195.9999-0 | 8983
13.195.9999-A | 8322
13.196.0010-0 | 49.97
13.196.0010-A | 49.97
13.196.0015-0 | 67.98
13.196.0015-A | 67.98
13.196.0020-0 | 46.68
13.196.0020-A | 46.68
13.196.0025-0 | 73.44
13.196.0025-A | 73.44
13.196.0030-0 | 56.7
13.196.0030-A | 56.7
13.196.0035-0 | 60.34
13.196.0035-A | 60.34
13.196.0040-0 | 72.65
13.196.0040-A | 72.65
13.196.0045-0 | 69.97
13.196.0045-A | 69.97
13.196.0050-0 | 111.87
13.196.0050-A | 111.87
13.196.0080-0 | 69.71
13.196.0080-A | 69.71
13.196.0085-0 | 76.28
13.196.0085-A | 76.28
13.196.0090-0 | 76.28
13.196.0090-A | 76.28
13.196.0095-0 | 103.09
13.196.0095-A | 103.09
13.196.0100-0 | 66.76
13.196.0100-A | 66.76
13.196.0101-0 | 44.18
13.196.0101-A | 44.18
13.196.0102-0 | 44.18
13.196.0102-A | 44.18
13.196.0103-0 | 54.88
13.196.0103-A | 54.88
13.196.0104-0 | 61.36
13.196.0104-A | 61.36
13.196.0105-0 | 61.36
13.196.0105-A | 61.36
13.196.0106-0 | 61.36
13.196.0106-A | 61.36
13.196.0107-0 | 61.36
13.196.0107-A | 61.36
13.196.0108-0 | 61.36
13.196.0108-A | 61.36
13.196.0109-0 | 61.36
13.196.0109-A | 61.36
13.196.0110-0 | 61.36
13.196.0110-A | 61.36
13.196.0111-0 | 32.89
13.196.0111-A | 32.89
13.196.0112-0 | 38.04
13.196.0112-A | 38.04
13.196.0113-0 | 37.8
13.196.0113-A | 37.8
13.196.0114-0 | 45.9
13.196.0114-A | 45.9
13.196.0115-0 | 60.38
13.196.0115-A | 60.38
13.196.0116-0 | 51.05
13.196.0116-A | 51.05
13.196.0117-0 | 65.53
13.196.0117-A | 65.53
13.196.0118-0 | 50.81
13.196.0118-A | 50.81
13.196.0119-0 | 65.53
13.196.0119-A | 65.53
13.196.0120-0 | 44.67
13.196.0120-A | 44.67
13.196.0121-0 | 60.87
13.196.0121-A | 60.87
13.196.0122-0 | 50.81
13.196.0122-A | 50.81
13.196.0123-0 | 65.53
13.196.0123-A | 65.53
13.196.0124-0 | 50.81
13.196.0124-A | 50.81
13.196.0125-0 | 65.53
13.196.0125-A | 65.53
13.196.0126-0 | 47.86
13.196.0126-A | 47.86
13.196.0127-0 | 62.83
13.196.0127-A | 62.83
13.196.0128-0 | 52.77
13.196.0128-A | 52.77
13.196.0129-0 | 67.5
13.196.0129-A | 67.5
13.196.0130-0 | 52.77
13.196.0130-A | 52.77
13.196.0131-0 | 67.5
13.196.0131-A | 67.5
13.196.0132-0 | 49.58
13.196.0132-A | 49.58
13.196.0133-0 | 64.8
13.196.0133-A | 64.8
13.196.0134-0 | 54.98
13.196.0134-A | 54.98
13.196.0135-0 | 70.69
13.196.0135-A | 70.69
13.196.0136-0 | 54.73
13.196.0136-A | 54.73
13.196.0137-0 | 70.2
13.196.0137-A | 70.2
13.196.0138-0 | 44.67
13.196.0138-A | 44.67
13.196.0139-0 | 60.87
13.196.0139-A | 60.87
13.196.0140-0 | 50.81
13.196.0140-A | 50.81
13.196.0141-0 | 65.53
13.196.0141-A | 65.53
13.196.0142-0 | 50.81
13.196.0142-A | 50.81
13.196.0143-0 | 65.53
13.196.0143-A | 65.53
13.196.0144-0 | 47.86
13.196.0144-A | 47.86
13.196.0145-0 | 62.83
13.196.0145-A | 62.83
13.196.0146-0 | 52.77
13.196.0146-A | 52.77
13.196.0147-0 | 67.5
13.196.0147-A | 67.5
13.196.0148-0 | 52.77
13.196.0148-A | 52.77
13.196.0149-0 | 67.5
13.196.0149-A | 67.5
13.196.0150-0 | 49.58
13.196.0150-A | 49.58
13.196.0151-0 | 64.8
13.196.0151-A | 64.8
13.196.0152-0 | 54.98
13.196.0152-A | 54.98
13.196.0153-0 | 66.62
13.196.0153-A | 66.62
13.196.0154-0 | 54.73
13.196.0154-A | 54.73
13.196.0155-0 | 70.2
13.196.0155-A | 70.2
13.196.0156-0 | 57.1
13.196.0156-A | 57.1
13.196.0157-0 | 73.42
13.196.0157-A | 73.42
13.196.0158-0 | 64.8
13.196.0158-A | 64.8
13.196.0159-0 | 80.51
13.196.0159-A | 80.51
13.196.0160-0 | 64.55
13.196.0160-A | 64.55
13.196.0161-0 | 81
13.196.0161-A | 81
13.196.0162-0 | 57.1
13.196.0162-A | 57.1
13.196.0163-0 | 73.42
13.196.0163-A | 73.42
13.196.0164-0 | 66.52
13.196.0164-A | 66.52
13.196.0165-0 | 81.49
13.196.0165-A | 81.49
13.196.0166-0 | 73.42
13.196.0166-A | 73.42
13.196.0167-0 | 81.49
13.196.0167-A | 81.49
13.196.0168-0 | 58.47
13.196.0168-A | 58.47
13.196.0169-0 | 74.78
13.196.0169-A | 74.78
13.196.0170-0 | 65.26
13.196.0170-A | 65.26
13.196.0171-0 | 81.57
13.196.0171-A | 81.57
13.196.0172-0 | 68.23
13.196.0172-A | 68.23
13.196.0173-0 | 83.21
13.196.0173-A | 83.21
13.196.9999-0 | 999
13.196.9999-A | 999
13.197.0010-0 | 35.79
13.197.0010-A | 32.13
13.197.9999-0 | 1231
13.197.9999-A | 1102
13.198.0010-0 | 10.73
13.198.0010-A | 10.73
13.198.9999-0 | 5635
13.198.9999-A | 5635
13.199.0010-0 | 124.98
13.199.0010-A | 117.75
13.199.0015-0 | 417.2
13.199.0015-A | 409.96
13.199.9999-0 | 1100
13.199.9999-A | 1059
13.200.0010-0 | 65.99
13.200.0010-A | 62.51
13.200.0015-1 | 64.75
13.200.0015-B | 58.22
13.200.0020-0 | 89.19
13.200.0020-A | 79.39
13.200.0025-0 | 113.63
13.200.0025-A | 100.57
13.200.0030-0 | 284.59
13.200.0030-A | 269.66
13.200.9999-0 | 3922
13.200.9999-A | 3594
13.201.9999-0 | 4688
13.201.9999-A | 4186
13.205.0010-0 | 202.01
13.205.0010-A | 201.33
13.205.0015-0 | 198.61
13.205.0015-A | 197.93
13.205.0020-0 | 155.09
13.205.0020-A | 154.4
13.205.0025-0 | 179.21
13.205.0025-A | 174.96
13.205.9999-0 | 982
13.205.9999-A | 974
13.301.0080-1 | 28.47
13.301.0080-B | 25.19
13.301.0081-0 | 26.04
13.301.0081-A | 23.08
13.301.0082-0 | 38.24
13.301.0082-A | 34.06
13.301.0083-0 | 41.26
13.301.0083-A | 36.75
13.301.0085-0 | 37.99
13.301.0085-A | 33.43
13.301.0090-0 | 34.99
13.301.0090-A | 30.84
13.301.0092-0 | 13.43
13.301.0092-A | 11.74
13.301.0093-0 | 18.43
13.301.0093-A | 16.4
13.301.0094-0 | 10.85
13.301.0094-A | 9.45
13.301.0095-0 | 26.22
13.301.0095-A | 23.35
13.301.0100-0 | 45.85
13.301.0100-A | 40.98
13.301.0105-0 | 11.57
13.301.0105-A | 10.08
13.301.0110-0 | 12.84
13.301.0110-A | 11.25
13.301.0115-0 | 21.4
13.301.0115-A | 18.85
13.301.0117-0 | 13.46
13.301.0117-A | 11.97
13.301.0118-0 | 16.39
13.301.0118-A | 14.66
13.301.0119-0 | 19.31
13.301.0119-A | 17.36
13.301.0120-1 | 22.24
13.301.0120-B | 20.05
13.301.0125-1 | 25.16
13.301.0125-B | 22.74
13.301.0130-1 | 28.09
13.301.0130-B | 25.43
13.301.0131-0 | 31.02
13.301.0131-A | 28.12
13.301.0132-0 | 36.87
13.301.0132-A | 33.51
13.301.0133-0 | 42.72
13.301.0133-A | 38.89
13.301.0134-0 | 45.65
13.301.0134-A | 41.58
13.301.0140-0 | 54.43
13.301.0140-A | 49.66
13.301.0500-0 | 39.6
13.301.0500-A | 35.08
13.301.0505-0 | 64.68
13.301.0505-A | 59.66
13.301.0510-0 | 71.52
13.301.0510-A | 65.91
13.301.9999-0 | 5535
13.301.9999-A | 4945
13.302.0010-0 | 8.71
13.302.0010-A | 7.81
13.302.9999-0 | 1207
13.302.9999-A | 1079
13.330.0010-0 | 50.4
13.330.0010-A | 45.04
13.330.0012-0 | 47.22
13.330.0012-A | 42.23
13.330.0015-0 | 40.49
13.330.0015-A | 35.81
13.330.0018-0 | 28.23
13.330.0018-A | 25.4
13.330.0020-0 | 79.09
13.330.0020-A | 70.69
13.330.0022-0 | 73.46
13.330.0022-A | 64.99
13.330.0023-0 | 79.09
13.330.0023-A | 70.69
13.330.0024-0 | 73.46
13.330.0024-A | 64.99
13.330.0025-0 | 39.65
13.330.0025-A | 34.7
13.330.0028-0 | 20.22
13.330.0028-A | 17.74
13.330.0030-0 | 49.59
13.330.0030-A | 43.37
13.330.0031-0 | 15.26
13.330.0031-A | 13.51
13.330.0033-0 | 18.12
13.330.0033-A | 16.04
13.330.0034-0 | 24.47
13.330.0034-A | 21.78
13.330.0035-0 | 41.88
13.330.0035-A | 36.92
13.330.0036-0 | 21.15
13.330.0036-A | 19.03
13.330.0050-0 | 58.06
13.330.0050-A | 53.1
13.330.0051-0 | 60.29
13.330.0051-A | 55.38
13.330.0060-0 | 75.34
13.330.0060-A | 69.53
13.330.0061-0 | 77.57
13.330.0061-A | 71.81
13.330.0070-0 | 110.17
13.330.0070-A | 105.21
13.330.0071-0 | 112.41
13.330.0071-A | 107.49
13.330.0075-0 | 50.55
13.330.0075-A | 46.23
13.330.0076-0 | 52.78
13.330.0076-A | 48.51
13.330.0078-0 | 41.95
13.330.0078-A | 38.36
13.330.0079-0 | 46.83
13.330.0079-A | 42.76
13.330.0100-0 | 23.63
13.330.0100-A | 20.84
13.330.0101-0 | 23.25
13.330.0101-A | 20.58
13.330.0110-0 | 25.99
13.330.0110-A | 23.06
13.330.0111-0 | 25.6
13.330.0111-A | 22.82
13.330.0500-0 | 47.22
13.330.0500-A | 42.28
13.330.9999-0 | 4765
13.330.9999-A | 4279
13.331.0015-0 | 103.35
13.331.0015-A | 98.67
13.331.0016-0 | 113.26
13.331.0016-A | 107.89
13.331.0017-0 | 97.82
13.331.0017-A | 93.14
13.331.0050-0 | 29.29
13.331.0050-A | 26.5
13.331.0051-0 | 28.84
13.331.0051-A | 26.18
13.331.9999-0 | 1274
13.331.9999-A | 1177
13.332.0010-0 | 101.95
13.332.0010-A | 96.58
13.332.0011-0 | 92.04
13.332.0011-A | 87.36
13.332.0012-0 | 86.52
13.332.0012-A | 81.84
13.332.9999-0 | 1234
13.332.9999-A | 1171
13.333.0010-0 | 381.03
13.333.0010-A | 375.66
13.333.0011-0 | 365.59
13.333.0011-A | 360.92
13.333.0015-0 | 381.03
13.333.0015-A | 375.66
13.333.0016-0 | 365.59
13.333.0016-A | 360.92
13.333.9999-0 | 979
13.333.9999-A | 964
13.335.0030-0 | 123.89
13.335.0030-A | 114.94
13.335.9999-0 | 6339
13.335.9999-A | 5838
13.337.0020-0 | 132.1
13.337.0020-A | 123.9
13.337.0021-0 | 127.09
13.337.0021-A | 118.95
13.337.0025-0 | 120.1
13.337.0025-A | 111.73
13.337.0026-0 | 107.75
13.337.0026-A | 99.61
13.337.0030-0 | 110.76
13.337.0030-A | 102.39
13.337.0031-0 | 98.41
13.337.0031-A | 90.27
13.337.0040-0 | 111.41
13.337.0040-A | 103.04
13.337.0041-0 | 99.06
13.337.0041-A | 90.92
13.337.0045-0 | 104.47
13.337.0045-A | 96.1
13.337.0046-0 | 92.12
13.337.0046-A | 83.98
13.337.0050-0 | 100.77
13.337.0050-A | 92.4
13.337.0051-0 | 88.42
13.337.0051-A | 80.28
13.337.0055-0 | 94.25
13.337.0055-A | 85.88
13.337.0056-0 | 81.9
13.337.0056-A | 73.76
13.337.0130-0 | 155.2
13.337.0130-A | 146.83
13.337.0131-0 | 142.85
13.337.0131-A | 134.71
13.337.0135-0 | 139.93
13.337.0135-A | 131.56
13.337.0136-0 | 127.57
13.337.0136-A | 119.44
13.337.0150-0 | 134.33
13.337.0150-A | 125.96
13.337.0151-0 | 121.98
13.337.0151-A | 113.84
13.337.0155-0 | 122.42
13.337.0155-A | 114.05
13.337.0156-0 | 110.07
13.337.0156-A | 101.93
13.337.9999-0 | 1150
13.337.9999-A | 1058
13.340.9999-0 | 3922
13.340.9999-A | 3922
13.345.0015-0 | 196.42
13.345.0015-A | 188.05
13.345.0016-0 | 245.32
13.345.0016-A | 236.95
13.345.0017-0 | 180.14
13.345.0017-A | 172
13.345.0018-0 | 229.04
13.345.0018-A | 220.9
13.345.0020-0 | 33.08
13.345.0020-A | 30.59
13.345.0021-0 | 30.57
13.345.0021-A | 28.16
13.345.0025-0 | 37.83
13.345.0025-A | 36.08
13.345.0026-0 | 35.23
13.345.0026-A | 33.52
13.345.0030-0 | 41.35
13.345.0030-A | 39.6
13.345.0031-0 | 38.44
13.345.0031-A | 36.72
13.345.0035-0 | 58.96
13.345.0035-A | 57.18
13.345.0036-0 | 54.45
13.345.0036-A | 52.74
13.345.0040-0 | 95.48
13.345.0040-A | 93.63
13.345.0041-0 | 86.48
13.345.0041-A | 84.76
13.345.0055-0 | 37.07
13.345.0055-A | 35.23
13.345.0056-0 | 33.26
13.345.0056-A | 31.54
13.345.0060-0 | 78.58
13.345.0060-A | 75.08
13.345.0061-0 | 73.67
13.345.0061-A | 70.25
13.345.0065-0 | 81.04
13.345.0065-A | 77.52
13.345.0066-0 | 75.28
13.345.0066-A | 71.85
13.345.9999-0 | 4135
13.345.9999-A | 3951
13.348.0010-0 | 230.74
13.348.0010-A | 222.37
13.348.0011-0 | 218.39
13.348.0011-A | 210.25
13.348.0012-0 | 243.52
13.348.0012-A | 237.41
13.348.0030-0 | 38
13.348.0030-A | 35.53
13.348.0031-0 | 36.63
13.348.0031-A | 34.22
13.348.0040-0 | 67.14
13.348.0040-A | 63.72
13.348.0041-0 | 62.73
13.348.0041-A | 59.39
13.348.0045-0 | 35.26
13.348.0045-A | 33.41
13.348.0046-0 | 31.28
13.348.0046-A | 29.57
13.348.0050-0 | 38.37
13.348.0050-A | 36.25
13.348.0051-0 | 35.45
13.348.0051-A | 33.45
13.348.0055-0 | 62.99
13.348.0055-A | 61.08
13.348.0056-0 | 59.79
13.348.0056-A | 57.79
13.348.0070-0 | 38.43
13.348.0070-A | 36.69
13.348.0071-0 | 36.24
13.348.0071-A | 34.53
13.348.0075-0 | 47.51
13.348.0075-A | 45.76
13.348.0076-0 | 44.97
13.348.0076-A | 43.26
13.348.0080-0 | 58.75
13.348.0080-A | 56.97
13.348.0081-0 | 54.54
13.348.0081-A | 52.83
13.348.9999-0 | 1098
13.348.9999-A | 1047
13.350.9999-0 | 3186
13.350.9999-A | 3049
13.360.9999-0 | 3584
13.360.9999-A | 3183
13.365.0010-0 | 382.23
13.365.0010-A | 373.86
13.365.0011-0 | 365.39
13.365.0011-A | 357.25
13.365.0015-0 | 504.03
13.365.0015-A | 495.66
13.365.0016-0 | 487.19
13.365.0016-A | 479.05
13.365.0020-0 | 52.12
13.365.0020-A | 49.64
13.365.0021-0 | 49.98
13.365.0021-A | 47.56
13.365.0025-0 | 72.1
13.365.0025-A | 70.35
13.365.0026-0 | 69.65
13.365.0026-A | 67.94
13.365.0030-0 | 80.68
13.365.0030-A | 78.92
13.365.0031-0 | 77.77
13.365.0031-A | 76.06
13.365.0035-0 | 123.02
13.365.0035-A | 121.24
13.365.0036-0 | 118.37
13.365.0036-A | 116.66
13.365.0055-0 | 68.94
13.365.0055-A | 67.1
13.365.0056-0 | 65.01
13.365.0056-A | 63.3
13.365.0060-0 | 152.14
13.365.0060-A | 148.72
13.365.0061-0 | 146.79
13.365.0061-A | 143.45
13.365.0065-0 | 156.79
13.365.0065-A | 153.35
13.365.0066-0 | 150.85
13.365.0066-A | 147.51
13.365.0075-0 | 138.54
13.365.0075-A | 130.41
13.365.0076-0 | 132.37
13.365.0076-A | 124.24
13.365.0078-0 | 103.16
13.365.0078-A | 95.02
13.365.0079-0 | 96.99
13.365.0079-A | 88.85
13.365.0083-0 | 33.07
13.365.0083-A | 30.58
13.365.0084-0 | 29.06
13.365.0084-A | 26.65
13.365.0085-0 | 39.81
13.365.0085-A | 36.38
13.365.0086-0 | 34.48
13.365.0086-A | 31.14
13.365.0087-0 | 26.21
13.365.0087-A | 24.35
13.365.0088-0 | 17.33
13.365.0088-A | 15.62
13.365.0100-0 | 39.31
13.365.0100-A | 37.53
13.365.0101-0 | 34.87
13.365.0101-A | 33.16
13.365.0150-0 | 48.82
13.365.0150-A | 46.7
13.365.0151-0 | 45.9
13.365.0151-A | 43.9
13.365.0155-0 | 54.36
13.365.0155-A | 52.16
13.365.0156-0 | 46.83
13.365.0156-A | 45.12
13.365.0170-0 | 18.96
13.365.0170-A | 17.21
13.365.0171-0 | 16.51
13.365.0171-A | 14.8
13.365.0175-0 | 22.42
13.365.0175-A | 20.67
13.365.0176-0 | 19.56
13.365.0176-A | 17.85
13.365.0180-0 | 51.55
13.365.0180-A | 49.76
13.365.0181-0 | 46.83
13.365.0181-A | 45.12
13.365.9999-0 | 4319
13.365.9999-A | 4135
13.366.0010-0 | 138.21
13.366.0010-A | 129.45
13.366.0011-0 | 105.65
13.366.0011-A | 97.51
13.366.9999-0 | 1173
13.366.9999-A | 1083
13.368.0010-0 | 237.81
13.368.0010-A | 233.28
13.368.0011-0 | 208.94
13.368.0011-A | 204.87
13.368.0012-0 | 267.6
13.368.0012-A | 258.84
13.368.0013-0 | 239.39
13.368.0013-A | 231.25
13.368.0015-0 | 311.28
13.368.0015-A | 306.75
13.368.0016-0 | 282.42
13.368.0016-A | 278.35
13.368.9999-0 | 1046
13.368.9999-A | 1023
13.369.0010-0 | 258.03
13.369.0010-A | 251.46
13.369.0011-0 | 229.16
13.369.0011-A | 223.06
13.369.0015-0 | 177.62
13.369.0015-A | 171.05
13.369.0016-0 | 148.75
13.369.0016-A | 142.65
13.369.0020-0 | 118.98
13.369.0020-A | 112.41
13.369.0021-0 | 90.11
13.369.0021-A | 84.01
13.369.0025-0 | 176.07
13.369.0025-A | 171.47
13.369.0026-0 | 154.14
13.369.0026-A | 150.07
13.369.9999-0 | 1094
13.369.9999-A | 1049
13.370.0010-0 | 43.11
13.370.0010-A | 40.13
13.370.0015-0 | 44.03
13.370.0015-A | 41.59
13.370.0020-0 | 50.61
13.370.0020-A | 47.96
13.370.0025-0 | 61.17
13.370.0025-A | 58.19
13.370.0040-0 | 53.48
13.370.0040-A | 49.54
13.370.0045-0 | 61.39
13.370.0045-A | 56.95
13.370.0050-0 | 55.8
13.370.0050-A | 51.5
13.370.0055-0 | 59.02
13.370.0055-A | 54.05
13.370.0060-0 | 41.23
13.370.0060-A | 37.1
13.370.9999-0 | 4061
13.370.9999-A | 3774
13.371.0010-0 | 42.6
13.371.0010-A | 39.99
13.371.0015-0 | 43.18
13.371.0015-A | 41.09
13.371.0020-0 | 49.31
13.371.0020-A | 47.07
13.371.0025-0 | 58.51
13.371.0025-A | 56.04
13.371.9999-0 | 3611
13.371.9999-A | 3436
13.373.0010-0 | 21.03
13.373.0010-A | 18.89
13.373.0020-0 | 76.89
13.373.0020-A | 72.84
13.373.0021-0 | 61.9
13.373.0021-A | 58.51
13.373.0025-0 | 92.29
13.373.0025-A | 86.22
13.373.0026-0 | 78.7
13.373.0026-A | 73.01
13.373.0030-0 | 93.04
13.373.0030-A | 89
13.373.0031-0 | 81.85
13.373.0031-A | 77.86
13.373.0035-0 | 110.02
13.373.0035-A | 105.98
13.373.0036-0 | 99.25
13.373.0036-A | 95.21
13.373.9999-0 | 4675
13.373.9999-A | 4409
13.375.0010-0 | 24.59
13.375.0010-A | 23.72
13.375.0015-0 | 30.6
13.375.0015-A | 29.51
13.375.9999-0 | 4130
13.375.9999-A | 3980
13.380.0010-0 | 54.99
13.380.0010-A | 51
13.380.0011-0 | 58.23
13.380.0011-A | 54.24
13.380.0012-0 | 49.94
13.380.0012-A | 45.94
13.380.0013-0 | 55.64
13.380.0013-A | 51.65
13.380.0015-0 | 18.16
13.380.0015-A | 15.94
13.380.0016-0 | 18.33
13.380.0016-A | 16.11
13.380.0020-0 | 44.76
13.380.0020-A | 40.56
13.380.0021-0 | 45.03
13.380.0021-A | 40.83
13.380.0025-0 | 113.61
13.380.0025-A | 101.78
13.380.0026-0 | 131.16
13.380.0026-A | 117.59
13.380.0100-0 | 79.43
13.380.0100-A | 70.56
13.380.0101-0 | 66.38
13.380.0101-A | 57.51
13.380.9999-0 | 4994
13.380.9999-A | 4496
13.381.0050-0 | 5.94
13.381.0050-A | 5.3
13.381.0051-0 | 6.04
13.381.0051-A | 5.4
13.381.0085-0 | 8.77
13.381.0085-A | 8.12
13.381.9999-0 | 4547
13.381.9999-A | 4133
13.382.0001-0 | 9.88
13.382.0001-A | 8.65
13.382.9999-0 | 4857
13.382.9999-A | 4246
13.383.0002-0 | 21.61
13.383.0002-A | 19.82
13.383.0003-0 | 15.71
13.383.0003-A | 14.49
13.383.9999-0 | 5579
13.383.9999-A | 5146
13.384.0001-0 | 12.48
13.384.0001-A | 10.86
13.384.0002-0 | 12.67
13.384.0002-A | 11.04
13.384.9999-0 | 4751
13.384.9999-A | 4135
13.385.0001-0 | 79.36
13.385.0001-A | 79.36
13.385.0002-0 | 90.15
13.385.0002-A | 90.15
13.385.0003-0 | 90.15
13.385.0003-A | 90.15
13.385.0005-0 | 36.12
13.385.0005-A | 36.12
13.385.0006-0 | 43.19
13.385.0006-A | 43.19
13.385.0007-0 | 43.19
13.385.0007-A | 43.19
13.385.0008-0 | 66.58
13.385.0008-A | 66.58
13.385.0009-0 | 66.58
13.385.0009-A | 66.58
13.385.0010-0 | 66.58
13.385.0010-A | 66.58
13.385.0050-0 | 205.47
13.385.0050-A | 194.61
13.385.0051-0 | 119.53
13.385.0051-A | 112.25
13.385.0055-0 | 142.73
13.385.0055-A | 134.07
13.385.0056-0 | 110.67
13.385.0056-A | 104.56
13.385.0100-0 | 55.64
13.385.0100-A | 51.76
13.385.0101-0 | 37.79
13.385.0101-A | 35.5
13.385.9999-0 | 4077
13.385.9999-A | 3734
13.387.9999-0 | 1145
13.387.9999-A | 1145
13.390.0020-0 | 66.6
13.390.0020-A | 64.47
13.390.0025-0 | 95.71
13.390.0025-A | 93.58
13.390.0027-0 | 161.17
13.390.0027-A | 159.05
13.390.0028-0 | 74.09
13.390.0028-A | 71.96
13.390.0030-0 | 60.32
13.390.0030-A | 58.19
13.390.0031-0 | 96.91
13.390.0031-A | 94.79
13.390.0035-0 | 91.48
13.390.0035-A | 89.36
13.390.0037-0 | 129.42
13.390.0037-A | 127.29
13.390.0040-0 | 137.64
13.390.0040-A | 135.52
13.390.0042-0 | 88.37
13.390.0042-A | 86.24
13.390.0045-0 | 124.35
13.390.0045-A | 122.22
13.390.0047-0 | 181.08
13.390.0047-A | 178.95
13.390.0048-0 | 145.44
13.390.0048-A | 143.32
13.390.0050-0 | 11.66
13.390.0050-A | 11.49
13.390.0055-0 | 10.75
13.390.0055-A | 10.37
13.390.0058-0 | 15.68
13.390.0058-A | 15.3
13.390.0070-0 | 28.42
13.390.0070-A | 26.5
13.390.0075-0 | 6.74
13.390.0075-A | 6.36
13.390.9999-0 | 3739
13.390.9999-A | 3628
13.391.0500-0 | 26.5
13.391.0500-A | 23.65
13.391.9999-0 | 7290
13.391.9999-A | 6524
13.395.0010-0 | 85.32
13.395.0010-A | 85.32
13.395.0011-0 | 210.04
13.395.0011-A | 210.04
13.395.0015-0 | 61
13.395.0015-A | 61
13.395.0020-0 | 144.38
13.395.0020-A | 144.38
13.395.0025-0 | 37.16
13.395.0025-A | 37.16
13.395.0026-0 | 43.89
13.395.0026-A | 43.89
13.395.0040-0 | 80.34
13.395.0040-A | 80.34
13.395.9999-0 | 6130
13.395.9999-A | 6130
13.398.0010-1 | 76.56
13.398.0010-B | 72.99
13.398.0015-0 | 158.61
13.398.0015-A | 152.36
13.398.0016-0 | 107.57
13.398.0016-A | 104.31
13.398.0017-0 | 10.69
13.398.0017-A | 9.53
13.398.0018-0 | 27.69
13.398.0018-A | 26.54
13.398.0020-0 | 13.33
13.398.0020-A | 12.26
13.398.0025-0 | 13.24
13.398.0025-A | 12.18
13.398.0030-0 | 22.02
13.398.0030-A | 20.96
13.398.9999-0 | 5520
13.398.9999-A | 5172
13.400.9999-0 | 4998
13.400.9999-A | 4840
13.410.0010-0 | 82.13
13.410.0010-A | 78.56
13.410.0011-0 | 92.54
13.410.0011-A | 87.58
13.410.0012-0 | 44.1
13.410.0012-A | 44.1
13.410.0015-0 | 69.34
13.410.0015-A | 67.48
13.410.0020-0 | 99.61
13.410.0020-A | 93.7
13.410.0025-0 | 96.78
13.410.0025-A | 91.25
13.410.0030-0 | 82.13
13.410.0030-A | 78.56
13.410.9999-0 | 4765
13.410.9999-A | 4572
13.411.0500-0 | 68.59
13.411.0500-A | 60.45
13.411.9999-0 | 6047
13.411.9999-A | 5324
13.413.0010-0 | 128.04
13.413.0010-A | 122.08
13.413.0011-0 | 119.88
13.413.0011-A | 114.11
13.413.0012-0 | 146.61
13.413.0012-A | 140.65
13.413.0013-0 | 137.73
13.413.0013-A | 131.96
13.413.0020-0 | 52.25
13.413.0020-A | 48.4
13.413.0021-0 | 44.09
13.413.0021-A | 40.43
13.413.0025-0 | 51.73
13.413.0025-A | 47.47
13.413.0026-0 | 43.57
13.413.0026-A | 39.5
13.413.0027-0 | 51.31
13.413.0027-A | 47.46
13.413.0028-0 | 43.15
13.413.0028-A | 39.49
13.413.0030-0 | 21.74
13.413.0030-A | 19.64
13.413.0031-0 | 20.47
13.413.0031-A | 18.43
13.413.0035-0 | 18.42
13.413.0035-A | 16.34
13.413.0036-0 | 17.53
13.413.0036-A | 15.49
13.413.9999-0 | 5611
13.413.9999-A | 5138
13.415.0010-0 | 40.3
13.415.0010-A | 38.68
13.415.0011-0 | 75.84
13.415.0011-A | 73.71
13.415.0015-0 | 18.79
13.415.0015-A | 17.5
13.415.0020-0 | 58.02
13.415.0020-A | 55.94
13.415.9999-0 | 3187
13.415.9999-A | 3041
13.416.0010-0 | 93.68
13.416.0010-A | 91.55
13.416.0015-0 | 93.68
13.416.0015-A | 91.55
13.416.9999-0 | 3644
13.416.9999-A | 3566
13.420.9999-0 | 4641
13.420.9999-A | 4257
13.440.0015-0 | 424.58
13.440.0015-A | 412.38
13.440.0025-0 | 562.46
13.440.0025-A | 550.25
13.440.0030-0 | 235.72
13.440.0030-A | 231.65
13.440.0035-0 | 250.93
13.440.0035-A | 248.49
13.440.9999-0 | 1073
13.440.9999-A | 1050
13.460.0010-0 | 254.16
13.460.0010-A | 245.65
13.460.0015-0 | 283.9
13.460.0015-A | 275.39
13.460.0020-0 | 263.98
13.460.0020-A | 255.47
13.460.9999-0 | 2937
13.460.9999-A | 2843
13.462.0010-0 | 121.01
13.462.0010-A | 115.63
13.462.0015-0 | 129.05
13.462.0015-A | 123.67
13.462.0020-0 | 110.57
13.462.0020-A | 105.75
13.462.0025-0 | 122.54
13.462.0025-A | 117.72
13.462.9999-0 | 1240
13.462.9999-A | 1182
13.468.0010-0 | 71.68
13.468.0010-A | 65.33
13.468.9999-0 | 4896
13.468.9999-A | 4432
13.469.0010-0 | 86.39
13.469.0010-A | 80.45
13.469.9999-0 | 4884
13.469.9999-A | 4548
14.000.9999-0 | 5900
14.000.9999-A | 5254
14.001.0001-0 | 755.81
14.001.0001-A | 752.2
14.001.0002-0 | 1437.96
14.001.0002-A | 1433.71
14.001.0006-0 | 1172.2
14.001.0006-A | 1165.82
14.001.0011-0 | 3831.84
14.001.0011-A | 3822.26
14.001.0016-0 | 440.01
14.001.0016-A | 436.82
14.001.0030-0 | 839.18
14.001.0030-A | 833.65
14.001.0035-0 | 826.55
14.001.0035-A | 821.02
14.001.0040-0 | 814
14.001.0040-A | 808.47
14.001.0045-0 | 1176.99
14.001.0045-A | 1169.12
14.001.0050-0 | 1138.13
14.001.0050-A | 1130.26
14.001.0055-0 | 1610.89
14.001.0055-A | 1601.31
14.001.0065-0 | 130.69
14.001.0065-A | 124.37
14.001.0070-0 | 95.61
14.001.0070-A | 91.36
14.001.0072-0 | 111.78
14.001.0072-A | 106.68
14.001.0076-0 | 156.29
14.001.0076-A | 149.48
14.001.0080-0 | 2228.43
14.001.0080-A | 2219.92
14.001.0100-0 | 126.6
14.001.0100-A | 126.6
14.001.0105-0 | 142.03
14.001.0105-A | 142.03
14.001.0110-0 | 107.12
14.001.0110-A | 107.12
14.001.0115-0 | 132.42
14.001.0115-A | 132.42
14.001.0120-0 | 126.6
14.001.0120-A | 126.6
14.001.0125-0 | 137.54
14.001.0125-A | 137.54
14.001.0130-0 | 370.06
14.001.0130-A | 370.06
14.001.0200-0 | 114.46
14.001.0200-A | 113.78
14.001.0205-0 | 149.13
14.001.0205-A | 148.45
14.001.0210-0 | 173.13
14.001.0210-A | 172.45
14.001.0212-0 | 176.26
14.001.0212-A | 175.58
14.001.0215-0 | 211.75
14.001.0215-A | 211.07
14.001.0250-0 | 206
14.001.0250-A | 206
14.001.0255-0 | 247.2
14.001.0255-A | 247.2
14.001.0258-0 | 87.55
14.001.0258-A | 87.55
14.001.0260-0 | 61.8
14.001.0260-A | 61.8
14.001.0265-0 | 185.4
14.001.0265-A | 185.4
14.001.0300-0 | 85.42
14.001.0300-A | 85.42
14.001.9999-0 | 4397
14.001.9999-A | 4356
14.002.0010-0 | 894.9
14.002.0010-A | 797.06
14.002.0012-0 | 929.04
14.002.0012-A | 826.94
14.002.0013-0 | 964.57
14.002.0013-A | 858.22
14.002.0014-0 | 735.03
14.002.0014-A | 653.35
14.002.0020-0 | 286.83
14.002.0020-A | 286.83
14.002.0025-0 | 306.83
14.002.0025-A | 306.83
14.002.0041-0 | 1752.27
14.002.0041-A | 1563.82
14.002.0046-0 | 683.57
14.002.0046-A | 611.25
14.002.0050-0 | 1238.19
14.002.0050-A | 1107.17
14.002.0052-0 | 382.62
14.002.0052-A | 345.83
14.002.0053-0 | 402.12
14.002.0053-A | 361.71
14.002.0054-0 | 77.76
14.002.0054-A | 71.38
14.002.0055-0 | 521.6
14.002.0055-A | 512.25
14.002.0058-0 | 575.6
14.002.0058-A | 566.25
14.002.0059-0 | 825.96
14.002.0059-A | 816.61
14.002.0070-0 | 795.86
14.002.0070-A | 706.53
14.002.0071-0 | 822.69
14.002.0071-A | 733.36
14.002.0072-0 | 1035.12
14.002.0072-A | 916.01
14.002.0076-0 | 1295.77
14.002.0076-A | 1168.16
14.002.0078-0 | 1259.96
14.002.0078-A | 1132.35
14.002.0081-0 | 865.19
14.002.0081-A | 786.92
14.002.0082-0 | 408.17
14.002.0082-A | 391.15
14.002.0084-0 | 460.68
14.002.0084-A | 426.65
14.002.0085-0 | 2981.47
14.002.0085-A | 2913.39
14.002.0087-0 | 556.31
14.002.0087-A | 528.66
14.002.0088-0 | 992.83
14.002.0088-A | 916.99
14.002.0089-0 | 1344.03
14.002.0089-A | 1259.51
14.002.0092-0 | 1356.79
14.002.0092-A | 1268.18
14.002.0095-0 | 1738.59
14.002.0095-A | 1636.88
14.002.0096-0 | 2296.68
14.002.0096-A | 2200.97
14.002.0097-0 | 474.92
14.002.0097-A | 455.78
14.002.0098-0 | 3425.75
14.002.0098-A | 3260.35
14.002.0099-0 | 3337.69
14.002.0099-A | 3290.22
14.002.0105-0 | 374.44
14.002.0105-A | 327.65
14.002.0108-0 | 416.12
14.002.0108-A | 365.07
14.002.0110-0 | 373.26
14.002.0110-A | 335.82
14.002.0113-0 | 682.9
14.002.0113-A | 663.85
14.002.0120-0 | 449.61
14.002.0120-A | 402.54
14.002.0125-0 | 736.26
14.002.0125-A | 723.49
14.002.0131-0 | 558.27
14.002.0131-A | 500.63
14.002.0132-0 | 379.45
14.002.0132-A | 350.1
14.002.0133-0 | 439.19
14.002.0133-A | 405.16
14.002.0134-0 | 371.76
14.002.0134-A | 333.39
14.002.0155-0 | 558.27
14.002.0155-A | 500.63
14.002.0156-0 | 219.82
14.002.0156-A | 211.31
14.002.0158-0 | 989.97
14.002.0158-A | 904.89
14.002.0161-0 | 688.17
14.002.0161-A | 617.13
14.002.0162-0 | 375.79
14.002.0162-A | 341.76
14.002.0166-0 | 552.96
14.002.0166-A | 495.32
14.002.0180-0 | 857.08
14.002.0180-A | 794.61
14.002.0182-0 | 809.61
14.002.0182-A | 754.02
14.002.0184-0 | 993.07
14.002.0184-A | 930.44
14.002.0186-0 | 349.69
14.002.0186-A | 312.83
14.002.0187-0 | 293.85
14.002.0187-A | 271.85
14.002.0188-0 | 515.54
14.002.0188-A | 494.94
14.002.0189-0 | 437.5
14.002.0189-A | 428.62
14.002.0190-0 | 142.56
14.002.0190-A | 142.56
14.002.0191-0 | 268.19
14.002.0191-A | 251.7
14.002.0192-0 | 620.67
14.002.0192-A | 561.93
14.002.0193-0 | 2050.07
14.002.0193-A | 1989.61
14.002.0194-0 | 1203.63
14.002.0194-A | 1144.14
14.002.0195-0 | 960.41
14.002.0195-A | 908.04
14.002.0196-0 | 1368.38
14.002.0196-A | 1305.44
14.002.0197-0 | 439.07
14.002.0197-A | 424.82
14.002.0198-0 | 360.37
14.002.0198-A | 353.99
14.002.0199-0 | 253.78
14.002.0199-A | 239.53
14.002.0200-0 | 102.52
14.002.0200-A | 98.27
14.002.0205-0 | 522.13
14.002.0205-A | 474.06
14.002.0206-0 | 679.83
14.002.0206-A | 607.94
14.002.0207-1 | 452.52
14.002.0207-B | 425.82
14.002.0208-0 | 229.37
14.002.0208-A | 213.22
14.002.0209-0 | 278.94
14.002.0209-A | 260.79
14.002.0210-0 | 296.88
14.002.0210-A | 288.37
14.002.0211-0 | 197.66
14.002.0211-A | 192.61
14.002.0212-0 | 202.98
14.002.0212-A | 198.73
14.002.0213-0 | 663.43
14.002.0213-A | 657.05
14.002.0214-0 | 751.56
14.002.0214-A | 712.91
14.002.0220-0 | 93.72
14.002.0220-A | 85.22
14.002.0225-0 | 105.43
14.002.0225-A | 96.92
14.002.0227-0 | 366.06
14.002.0227-A | 325.64
14.002.0230-0 | 444.78
14.002.0230-A | 393.74
14.002.0232-0 | 438.44
14.002.0232-A | 387.4
14.002.0235-0 | 31.46
14.002.0235-A | 28.65
14.002.0240-0 | 19.72
14.002.0240-A | 17.6
14.002.0242-0 | 13.18
14.002.0242-A | 11.78
14.002.0244-0 | 11.03
14.002.0244-A | 9.83
14.002.0246-0 | 41.37
14.002.0246-A | 38.39
14.002.0250-0 | 326.87
14.002.0250-A | 288.58
14.002.0254-0 | 412.33
14.002.0254-A | 374.04
14.002.0260-0 | 302.83
14.002.0260-A | 266.67
14.002.0280-0 | 26.8
14.002.0280-A | 24.67
14.002.0283-0 | 24.98
14.002.0283-A | 22.86
14.002.0285-0 | 23.17
14.002.0285-A | 21.04
14.002.0372-0 | 134.65
14.002.0372-A | 129.53
14.002.0373-0 | 23.56
14.002.0373-A | 21.44
14.002.0374-0 | 257.15
14.002.0374-A | 248.64
14.002.0375-0 | 668.19
14.002.0375-A | 661.8
14.002.0376-0 | 301.56
14.002.0376-A | 288.8
14.002.0377-0 | 192.69
14.002.0377-A | 175.67
14.002.0380-0 | 33.63
14.002.0380-A | 33.12
14.002.0383-0 | 7.38
14.002.0383-A | 6.93
14.002.0385-0 | 375.39
14.002.0385-A | 338.17
14.002.0390-0 | 411.4
14.002.0390-A | 372.26
14.002.0400-0 | 1281.55
14.002.0400-A | 1273.04
14.002.0402-0 | 399.17
14.002.0402-A | 392.79
14.002.0404-0 | 362.84
14.002.0404-A | 356.46
14.002.0406-0 | 393.28
14.002.0406-A | 386.9
14.002.0408-0 | 433.53
14.002.0408-A | 427.15
14.002.0410-0 | 865.71
14.002.0410-A | 857.2
14.002.0412-0 | 1456.41
14.002.0412-A | 1447.9
14.002.0414-0 | 365.73
14.002.0414-A | 359.35
14.002.0416-0 | 376.98
14.002.0416-A | 370.6
14.002.0430-0 | 86.82
14.002.0430-A | 85.19
14.002.0432-0 | 111.89
14.002.0432-A | 109.66
14.002.0434-0 | 125.45
14.002.0434-A | 122.98
14.002.0436-0 | 139.46
14.002.0436-A | 136.7
14.002.0438-0 | 159.2
14.002.0438-A | 156.03
14.002.0440-0 | 191.65
14.002.0440-A | 187.76
14.002.0444-0 | 156.09
14.002.0444-A | 153.07
14.002.0452-0 | 208.46
14.002.0452-A | 204.38
14.002.0454-0 | 255.31
14.002.0454-A | 250.44
14.002.0456-0 | 263.02
14.002.0456-A | 257.52
14.002.0466-0 | 377.8
14.002.0466-A | 370.33
14.002.0468-0 | 435.69
14.002.0468-A | 427.18
14.002.0470-0 | 128.51
14.002.0470-A | 123.4
14.002.0472-0 | 171.71
14.002.0472-A | 166.6
14.002.0478-0 | 198.73
14.002.0478-A | 192.35
14.002.0480-0 | 205.57
14.002.0480-A | 201.32
14.002.0482-0 | 303.12
14.002.0482-A | 297.59
14.002.0483-0 | 280.18
14.002.0483-A | 275.93
14.002.0485-0 | 296.93
14.002.0485-A | 292.93
14.002.0486-0 | 439.99
14.002.0486-A | 427.23
14.002.0487-0 | 349.65
14.002.0487-A | 345.82
14.002.0489-0 | 145.73
14.002.0489-A | 141.73
14.002.0490-0 | 185
14.002.0490-A | 181
14.002.0491-0 | 307.11
14.002.0491-A | 296.47
14.002.0493-0 | 302.76
14.002.0493-A | 298.51
14.002.0494-0 | 452.05
14.002.0494-A | 448.05
14.002.0495-0 | 712.88
14.002.0495-A | 706.99
14.002.0496-0 | 493.89
14.002.0496-A | 485.81
14.002.0498-0 | 1016.49
14.002.0498-A | 1010.01
14.002.0499-0 | 447.14
14.002.0499-A | 443.14
14.002.0501-0 | 475.12
14.002.0501-A | 469.59
14.002.0503-0 | 451.01
14.002.0503-A | 446.76
14.002.0520-0 | 1744.78
14.002.0520-A | 1732.02
14.002.0521-0 | 2054.04
14.002.0521-A | 2041.28
14.002.0522-0 | 2157.13
14.002.0522-A | 2144.37
14.002.0523-0 | 2260.22
14.002.0523-A | 2247.46
14.002.0524-0 | 2775.66
14.002.0524-A | 2762.9
14.002.0525-0 | 2981.83
14.002.0525-A | 2969.07
14.002.0526-0 | 3084.92
14.002.0526-A | 3072.16
14.002.0527-0 | 3188.01
14.002.0527-A | 3175.25
14.002.0535-0 | 16271.29
14.002.0535-A | 16258.53
14.002.0536-0 | 16537.36
14.002.0536-A | 16524.6
14.002.0537-0 | 16871.17
14.002.0537-A | 16858.41
14.002.0538-0 | 17066.54
14.002.0538-A | 17053.78
14.002.0539-0 | 24954.22
14.002.0539-A | 24941.46
14.002.0540-0 | 27639.4
14.002.0540-A | 27626.64
14.002.0541-0 | 27639.4
14.002.0541-A | 27626.64
14.002.0542-0 | 29801.3
14.002.0542-A | 29788.54
14.002.9999-0 | 5301
14.002.9999-A | 5006
14.003.0016-0 | 300.3
14.003.0016-A | 283.29
14.003.0017-0 | 345.35
14.003.0017-A | 325.78
14.003.0020-0 | 305.67
14.003.0020-A | 288.66
14.003.0021-0 | 351.53
14.003.0021-A | 331.96
14.003.0025-0 | 276.42
14.003.0025-A | 259.4
14.003.0026-0 | 317.88
14.003.0026-A | 298.31
14.003.0028-0 | 302.95
14.003.0028-A | 285.93
14.003.0029-0 | 348.39
14.003.0029-A | 328.82
14.003.0050-0 | 365.06
14.003.0050-A | 348.05
14.003.0051-0 | 419.82
14.003.0051-A | 400.26
14.003.0061-0 | 362.82
14.003.0061-A | 345.8
14.003.0062-0 | 417.24
14.003.0062-A | 397.68
14.003.0070-0 | 253.12
14.003.0070-A | 240.36
14.003.0071-0 | 291.09
14.003.0071-A | 276.41
14.003.0076-0 | 290.58
14.003.0076-A | 277.82
14.003.0077-0 | 334.17
14.003.0077-A | 319.49
14.003.0121-0 | 392.91
14.003.0121-A | 375.89
14.003.0122-0 | 451.85
14.003.0122-A | 432.28
14.003.0130-0 | 336.37
14.003.0130-A | 319.36
14.003.0131-0 | 386.83
14.003.0131-A | 367.26
14.003.0145-0 | 464.21
14.003.0145-A | 447.19
14.003.0146-0 | 533.84
14.003.0146-A | 514.27
14.003.0148-0 | 503.72
14.003.0148-A | 486.71
14.003.0149-0 | 579.05
14.003.0149-A | 559.48
14.003.0151-0 | 464.21
14.003.0151-A | 447.19
14.003.0152-0 | 533.84
14.003.0152-A | 514.27
14.003.0153-0 | 290.69
14.003.0153-A | 273.67
14.003.0154-0 | 334.29
14.003.0154-A | 314.72
14.003.0156-0 | 454.19
14.003.0156-A | 437.18
14.003.0157-0 | 522.32
14.003.0157-A | 502.75
14.003.0158-0 | 482.7
14.003.0158-A | 465.68
14.003.0159-0 | 524.07
14.003.0159-A | 507.05
14.003.0160-0 | 319.54
14.003.0160-A | 302.52
14.003.0161-0 | 367.47
14.003.0161-A | 347.9
14.003.0163-0 | 220.42
14.003.0163-A | 207.66
14.003.0164-0 | 253.48
14.003.0164-A | 238.8
14.003.0165-0 | 18.43
14.003.0165-A | 16.3
14.003.0200-0 | 636.4
14.003.0200-A | 623.63
14.003.0201-0 | 731.86
14.003.0201-A | 717.18
14.003.0205-0 | 607.86
14.003.0205-A | 595.1
14.003.0206-0 | 699.04
14.003.0206-A | 684.37
14.003.0210-0 | 666.37
14.003.0210-A | 653.61
14.003.0211-0 | 766.33
14.003.0211-A | 751.65
14.003.0220-0 | 754.22
14.003.0220-A | 741.45
14.003.0221-0 | 867.35
14.003.0221-A | 852.67
14.003.0225-0 | 652.43
14.003.0225-A | 639.66
14.003.0226-0 | 750.29
14.003.0226-A | 735.61
14.003.0230-0 | 652.43
14.003.0230-A | 639.66
14.003.0231-0 | 750.29
14.003.0231-A | 735.61
14.003.0240-0 | 115.11
14.003.0240-A | 108.73
14.003.0241-0 | 307.2
14.003.0241-A | 287.21
14.003.0243-0 | 487.21
14.003.0243-A | 439.14
14.003.0245-0 | 533.73
14.003.0245-A | 520.12
14.003.0250-0 | 32.92
14.003.0250-A | 30.07
14.003.0255-0 | 10.83
14.003.0255-A | 9.82
14.003.0260-0 | 14.21
14.003.0260-A | 12.99
14.003.0265-0 | 54.22
14.003.0265-A | 52.95
14.003.0300-0 | 582.76
14.003.0300-A | 520.14
14.003.9999-0 | 4658
14.003.9999-A | 4223
14.004.0010-0 | 39.9
14.004.0010-A | 39.9
14.004.0015-0 | 52.8
14.004.0015-A | 52.8
14.004.0020-0 | 67.2
14.004.0020-A | 67.2
14.004.0025-0 | 78
14.004.0025-A | 78
14.004.0030-0 | 134.4
14.004.0030-A | 134.4
14.004.0040-0 | 55.2
14.004.0040-A | 55.2
14.004.0045-0 | 34.8
14.004.0045-A | 34.8
14.004.0046-0 | 240
14.004.0046-A | 240
14.004.0047-0 | 216
14.004.0047-A | 216
14.004.0048-0 | 108
14.004.0048-A | 108
14.004.0050-0 | 104.4
14.004.0050-A | 104.4
14.004.0060-0 | 78
14.004.0060-A | 78
14.004.0065-0 | 540
14.004.0065-A | 540
14.004.0070-0 | 178.19
14.004.0070-A | 178.19
14.004.0073-0 | 267.17
14.004.0073-A | 267.17
14.004.0100-0 | 202.12
14.004.0100-A | 193.61
14.004.0120-0 | 301
14.004.0120-A | 301
14.004.0121-0 | 166
14.004.0121-A | 166
14.004.0150-0 | 1171.45
14.004.0150-A | 1171.45
14.004.0155-0 | 2342.34
14.004.0155-A | 2342.34
14.004.0160-0 | 14981.4
14.004.0160-A | 14981.4
14.004.0200-0 | 34
14.004.0200-A | 34
14.004.9999-0 | 4007
14.004.9999-A | 3999
14.005.0010-0 | 130.45
14.005.0010-A | 129.17
14.005.0015-0 | 190.91
14.005.0015-A | 189.63
14.005.0020-0 | 251.39
14.005.0020-A | 250.11
14.005.0025-0 | 311.86
14.005.0025-A | 310.58
14.005.9999-0 | 2671
14.005.9999-A | 2656
14.006.0005-0 | 429.7
14.006.0005-A | 404.18
14.006.0008-0 | 404.37
14.006.0008-A | 378.85
14.006.0010-0 | 367.75
14.006.0010-A | 342.23
14.006.0012-0 | 365.52
14.006.0012-A | 340
14.006.0014-0 | 362.8
14.006.0014-A | 337.28
14.006.0017-0 | 179.18
14.006.0017-A | 162.16
14.006.0019-0 | 179.68
14.006.0019-A | 162.66
14.006.0021-0 | 179.68
14.006.0021-A | 162.66
14.006.0023-0 | 214.08
14.006.0023-A | 197.06
14.006.0025-0 | 237.18
14.006.0025-A | 220.16
14.006.0030-0 | 460.68
14.006.0030-A | 435.16
14.006.0033-0 | 458.7
14.006.0033-A | 433.18
14.006.0036-0 | 456.48
14.006.0036-A | 430.96
14.006.0037-0 | 396.79
14.006.0037-A | 371.27
14.006.0038-0 | 396.14
14.006.0038-A | 370.61
14.006.0039-0 | 272.61
14.006.0039-A | 255.59
14.006.0041-0 | 272.86
14.006.0041-A | 255.84
14.006.0043-0 | 272.86
14.006.0043-A | 255.84
14.006.0050-0 | 637.28
14.006.0050-A | 611.76
14.006.0052-0 | 524.06
14.006.0052-A | 498.54
14.006.0054-0 | 521.84
14.006.0054-A | 496.32
14.006.0058-0 | 449.21
14.006.0058-A | 432.19
14.006.0062-0 | 338.22
14.006.0062-A | 321.2
14.006.0064-0 | 338.22
14.006.0064-A | 321.2
14.006.0077-0 | 414.53
14.006.0077-A | 389.01
14.006.0078-0 | 428.61
14.006.0078-A | 403.09
14.006.0079-0 | 427.24
14.006.0079-A | 401.72
14.006.0081-0 | 425.62
14.006.0081-A | 400.1
14.006.0082-0 | 272.61
14.006.0082-A | 255.59
14.006.0083-0 | 272.86
14.006.0083-A | 255.84
14.006.0084-0 | 272.86
14.006.0084-A | 255.84
14.006.0085-0 | 179.81
14.006.0085-A | 162.79
14.006.0086-0 | 178.08
14.006.0086-A | 161.06
14.006.0087-0 | 174.29
14.006.0087-A | 157.27
14.006.0088-0 | 236.59
14.006.0088-A | 219.57
14.006.0089-0 | 228.93
14.006.0089-A | 211.91
14.006.0091-0 | 553.05
14.006.0091-A | 527.53
14.006.0092-0 | 519.2
14.006.0092-A | 493.68
14.006.0093-0 | 578.37
14.006.0093-A | 550.72
14.006.0094-0 | 544.35
14.006.0094-A | 516.7
14.006.0095-0 | 522.06
14.006.0095-A | 494.41
14.006.0100-0 | 897.63
14.006.0100-A | 846.58
14.006.0101-0 | 942.21
14.006.0101-A | 891.17
14.006.0102-0 | 1313.46
14.006.0102-A | 1258.16
14.006.0103-0 | 364.98
14.006.0103-A | 347.96
14.006.0104-0 | 313.47
14.006.0104-A | 296.45
14.006.0105-0 | 626.88
14.006.0105-A | 601.36
14.006.0110-0 | 598.26
14.006.0110-A | 572.73
14.006.0115-0 | 590.05
14.006.0115-A | 564.53
14.006.0120-0 | 775.43
14.006.0120-A | 741.4
14.006.0121-0 | 762.95
14.006.0121-A | 728.92
14.006.0123-0 | 1484.88
14.006.0123-A | 1421.07
14.006.0124-0 | 4489.29
14.006.0124-A | 4335.37
14.006.0126-0 | 1104.36
14.006.0126-A | 1057.56
14.006.0127-0 | 438.66
14.006.0127-A | 430.56
14.006.0150-0 | 603.12
14.006.0150-A | 554.2
14.006.0155-0 | 608.57
14.006.0155-A | 559.65
14.006.0156-0 | 610.8
14.006.0156-A | 561.88
14.006.0160-0 | 613.02
14.006.0160-A | 564.1
14.006.0185-0 | 721.56
14.006.0185-A | 696.04
14.006.0190-0 | 536.99
14.006.0190-A | 507.22
14.006.0220-0 | 317.45
14.006.0220-A | 291.93
14.006.0225-0 | 470.65
14.006.0225-A | 421.73
14.006.0232-0 | 745.52
14.006.0232-A | 716.71
14.006.0233-0 | 765.67
14.006.0233-A | 736.43
14.006.0234-0 | 820.21
14.006.0234-A | 790.56
14.006.0235-0 | 303.99
14.006.0235-A | 278.47
14.006.0237-0 | 301.27
14.006.0237-A | 275.74
14.006.0238-0 | 296.48
14.006.0238-A | 270.96
14.006.0240-0 | 250.71
14.006.0240-A | 233.7
14.006.0245-0 | 131.64
14.006.0245-A | 123.13
14.006.0255-0 | 1316.2
14.006.0255-A | 1265.16
14.006.0260-0 | 893.24
14.006.0260-A | 815.47
14.006.0265-0 | 821.16
14.006.0265-A | 795.64
14.006.0270-0 | 944.85
14.006.0270-A | 919.33
14.006.0275-0 | 1168.59
14.006.0275-A | 1138.81
14.006.0285-0 | 812.22
14.006.0285-A | 786.7
14.006.0286-0 | 395.71
14.006.0286-A | 374.44
14.006.0288-0 | 944.65
14.006.0288-A | 906.37
14.006.0290-0 | 1206.81
14.006.0290-A | 1177.03
14.006.0295-0 | 1553.61
14.006.0295-A | 1519.58
14.006.0296-0 | 1933.62
14.006.0296-A | 1895.33
14.006.0297-0 | 1126.07
14.006.0297-A | 1104.8
14.006.0299-0 | 1280.4
14.006.0299-A | 1259.14
14.006.0301-0 | 1614.08
14.006.0301-A | 1584.31
14.006.0303-0 | 2378.98
14.006.0303-A | 2344.95
14.006.0305-0 | 724.27
14.006.0305-A | 690.24
14.006.0310-0 | 193.24
14.006.0310-A | 181.31
14.006.0353-0 | 127.55
14.006.0353-A | 116.5
14.006.0355-0 | 200.11
14.006.0355-A | 187.35
14.006.0360-0 | 248.05
14.006.0360-A | 226.78
14.006.0362-0 | 113.43
14.006.0362-A | 104.93
14.006.0370-0 | 223.17
14.006.0370-A | 214.66
14.006.0371-0 | 174.91
14.006.0371-A | 158.73
14.006.0372-0 | 1095.72
14.006.0372-A | 1004.03
14.006.0373-0 | 937.91
14.006.0373-A | 882.61
14.006.0374-0 | 721.93
14.006.0374-A | 653.87
14.006.0375-0 | 65.91
14.006.0375-A | 61.65
14.006.0380-0 | 72.8
14.006.0380-A | 68.54
14.006.0385-0 | 79.46
14.006.0385-A | 75.21
14.006.0399-0 | 51.64
14.006.0399-A | 48.23
14.006.0400-0 | 49.01
14.006.0400-A | 45.61
14.006.0401-0 | 15.85
14.006.0401-A | 15.04
14.006.0405-0 | 29.33
14.006.0405-A | 27.84
14.006.0407-0 | 29.77
14.006.0407-A | 28.28
14.006.0408-0 | 26.45
14.006.0408-A | 24.97
14.006.0409-0 | 6.19
14.006.0409-A | 5.87
14.006.0415-0 | 40.51
14.006.0415-A | 36.25
14.006.0417-0 | 49.05
14.006.0417-A | 44.79
14.006.0420-0 | 472.32
14.006.0420-A | 460.75
14.006.0422-1 | 626.66
14.006.0422-B | 615.09
14.006.0423-0 | 549.49
14.006.0423-A | 537.92
14.006.0424-0 | 610.12
14.006.0424-A | 600.76
14.006.0426-0 | 417.2
14.006.0426-A | 407.84
14.006.0428-0 | 571.97
14.006.0428-A | 567.71
14.006.0430-0 | 371.1
14.006.0430-A | 367.91
14.006.0440-0 | 1275.31
14.006.0440-A | 1176.47
14.006.0445-0 | 282.38
14.006.0445-A | 270.45
14.006.0609-0 | 10.39
14.006.0609-A | 10.39
14.006.0612-0 | 17.32
14.006.0612-A | 17.32
14.006.0615-0 | 22.5
14.006.0615-A | 22.5
14.006.0624-0 | 24.43
14.006.0624-A | 24.43
14.006.0627-0 | 34.96
14.006.0627-A | 34.96
14.006.0630-0 | 50.62
14.006.0630-A | 50.62
14.006.0633-0 | 56.47
14.006.0633-A | 56.47
14.006.0636-0 | 88.12
14.006.0636-A | 88.12
14.006.0639-0 | 18.55
14.006.0639-A | 18.55
14.006.0645-0 | 26.79
14.006.0645-A | 26.79
14.006.0648-0 | 17.51
14.006.0648-A | 17.51
14.006.0680-0 | 6.3
14.006.0680-A | 6.3
14.006.0685-0 | 11.88
14.006.0685-A | 11.88
14.006.0690-0 | 15.48
14.006.0690-A | 15.48
14.006.0695-0 | 24.02
14.006.0695-A | 24.02
14.006.9999-0 | 4560
14.006.9999-A | 4305
14.007.0005-0 | 198.8
14.007.0005-A | 198.8
14.007.0010-0 | 79.31
14.007.0010-A | 79.31
14.007.0015-0 | 80.45
14.007.0015-A | 80.45
14.007.0020-0 | 227.69
14.007.0020-A | 227.69
14.007.0025-0 | 196.96
14.007.0025-A | 196.96
14.007.0030-0 | 89.92
14.007.0030-A | 89.92
14.007.0035-0 | 76.13
14.007.0035-A | 76.13
14.007.0038-0 | 55.37
14.007.0038-A | 55.37
14.007.0040-0 | 50.35
14.007.0040-A | 50.35
14.007.0045-0 | 50.35
14.007.0045-A | 50.35
14.007.0050-0 | 156.07
14.007.0050-A | 156.07
14.007.0055-0 | 513.59
14.007.0055-A | 513.59
14.007.0057-0 | 43.88
14.007.0057-A | 43.88
14.007.0060-0 | 56.18
14.007.0060-A | 56.18
14.007.0065-0 | 54.57
14.007.0065-A | 54.57
14.007.0070-0 | 30.92
14.007.0070-A | 30.92
14.007.0075-0 | 35.24
14.007.0075-A | 35.24
14.007.0080-0 | 56.18
14.007.0080-A | 56.18
14.007.0085-0 | 158.11
14.007.0085-A | 158.11
14.007.0090-0 | 171.05
14.007.0090-A | 171.05
14.007.0095-0 | 287.51
14.007.0095-A | 287.51
14.007.0101-0 | 252.29
14.007.0101-A | 252.29
14.007.0105-0 | 315.98
14.007.0105-A | 315.98
14.007.0110-0 | 16.26
14.007.0110-A | 16.26
14.007.0115-0 | 49.14
14.007.0115-A | 49.14
14.007.0120-0 | 18.06
14.007.0120-A | 18.06
14.007.0125-0 | 28.98
14.007.0125-A | 28.98
14.007.0130-0 | 179.03
14.007.0130-A | 179.03
14.007.0135-0 | 22.17
14.007.0135-A | 22.17
14.007.0140-0 | 61.31
14.007.0140-A | 61.31
14.007.0145-0 | 62.26
14.007.0145-A | 62.26
14.007.0150-0 | 78.62
14.007.0150-A | 78.62
14.007.0155-0 | 66.04
14.007.0155-A | 66.04
14.007.0160-0 | 153.8
14.007.0160-A | 153.8
14.007.0165-0 | 194.79
14.007.0165-A | 194.79
14.007.0170-0 | 291.22
14.007.0170-A | 291.22
14.007.0175-0 | 371.06
14.007.0175-A | 371.06
14.007.0185-0 | 556.26
14.007.0185-A | 556.26
14.007.0190-0 | 560
14.007.0190-A | 560
14.007.0195-0 | 75.1
14.007.0195-A | 75.1
14.007.0200-0 | 100.6
14.007.0200-A | 100.6
14.007.0250-0 | 114.87
14.007.0250-A | 114.87
14.007.0251-0 | 69.11
14.007.0251-A | 69.11
14.007.0253-0 | 69.11
14.007.0253-A | 69.11
14.007.0256-0 | 18.37
14.007.0256-A | 18.37
14.007.0258-0 | 43.33
14.007.0258-A | 43.33
14.007.0261-0 | 18.37
14.007.0261-A | 18.37
14.007.0263-0 | 49.16
14.007.0263-A | 49.16
14.007.0266-0 | 48.87
14.007.0266-A | 48.87
14.007.0267-0 | 33.31
14.007.0267-A | 33.31
14.007.0268-0 | 5.58
14.007.0268-A | 5.58
14.007.0269-0 | 5.58
14.007.0269-A | 5.58
14.007.0270-0 | 27.15
14.007.0270-A | 27.15
14.007.0274-0 | 21.48
14.007.0274-A | 21.48
14.007.0276-0 | 150.17
14.007.0276-A | 150.17
14.007.0277-0 | 10.89
14.007.0277-A | 10.89
14.007.0278-0 | 18.71
14.007.0278-A | 18.71
14.007.0279-0 | 7.27
14.007.0279-A | 7.27
14.007.0280-0 | 12.53
14.007.0280-A | 12.53
14.007.0281-0 | 12.34
14.007.0281-A | 12.34
14.007.0282-0 | 5.89
14.007.0282-A | 5.89
14.007.0283-0 | 1.41
14.007.0283-A | 1.41
14.007.0284-0 | 5.42
14.007.0284-A | 5.42
14.007.0286-0 | 8.88
14.007.0286-A | 8.88
14.007.0287-0 | 28.89
14.007.0287-A | 28.89
14.007.0288-0 | 3.78
14.007.0288-A | 3.78
14.007.0289-0 | 27.09
14.007.0289-A | 27.09
14.007.0290-0 | 3.45
14.007.0290-A | 3.45
14.007.0292-0 | 2.95
14.007.0292-A | 2.95
14.007.0294-0 | 59.3
14.007.0294-A | 59.3
14.007.0296-0 | 23.9
14.007.0296-A | 23.9
14.007.0298-0 | 46.02
14.007.0298-A | 46.02
14.007.0300-0 | 6.68
14.007.0300-A | 6.68
14.007.0302-0 | 13.06
14.007.0302-A | 13.06
14.007.0304-0 | 18.48
14.007.0304-A | 18.48
14.007.0306-0 | 4.08
14.007.0306-A | 4.08
14.007.0308-0 | 10.74
14.007.0308-A | 10.74
14.007.0310-0 | 15.27
14.007.0310-A | 15.27
14.007.0312-0 | 12.67
14.007.0312-A | 12.67
14.007.0313-0 | 95.41
14.007.0313-A | 95.41
14.007.0314-0 | 81.71
14.007.0314-A | 81.71
14.007.0315-0 | 123.63
14.007.0315-A | 123.63
14.007.0316-0 | 4.17
14.007.0316-A | 4.17
14.007.0318-0 | 17.58
14.007.0318-A | 17.58
14.007.0320-0 | 10.44
14.007.0320-A | 10.44
14.007.0321-0 | 90.13
14.007.0321-A | 90.13
14.007.0322-0 | 8.05
14.007.0322-A | 8.05
14.007.0324-0 | 18.4
14.007.0324-A | 18.4
14.007.0326-0 | 13.28
14.007.0326-A | 13.28
14.007.0328-0 | 3.45
14.007.0328-A | 3.45
14.007.0330-0 | 90.67
14.007.0330-A | 90.67
14.007.0332-0 | 1
14.007.0332-A | 1
14.007.0334-0 | 24.34
14.007.0334-A | 24.34
14.007.0335-0 | 4.12
14.007.0335-A | 4.12
14.007.0336-0 | 12.61
14.007.0336-A | 12.61
14.007.0337-0 | 19.78
14.007.0337-A | 19.78
14.007.0338-0 | 54.78
14.007.0338-A | 54.78
14.007.0340-0 | 34.11
14.007.0340-A | 34.11
14.007.0342-0 | 16.87
14.007.0342-A | 16.87
14.007.0344-0 | 42.97
14.007.0344-A | 42.97
14.007.0345-0 | 6.89
14.007.0345-A | 6.89
14.007.0346-0 | 12.47
14.007.0346-A | 12.47
14.007.0347-0 | 14.9
14.007.0347-A | 14.9
14.007.0348-0 | 7.15
14.007.0348-A | 7.15
14.007.0360-0 | 3.01
14.007.0360-A | 2.8
14.007.0365-0 | 2.17
14.007.0365-A | 1.96
14.007.0390-0 | 0.75
14.007.0390-A | 0.75
14.007.0396-0 | 36.69
14.007.0396-A | 36.69
14.007.0400-0 | 74.33
14.007.0400-A | 74.33
14.007.0405-0 | 30.09
14.007.0405-A | 27.97
14.007.9999-0 | 4637
14.007.9999-A | 4637
14.008.0010-0 | 547.8
14.008.0010-A | 499.26
14.008.0015-0 | 798.87
14.008.0015-A | 725.2
14.008.0020-0 | 800.15
14.008.0020-A | 726.47
14.008.0025-0 | 1031.73
14.008.0025-A | 934.65
14.008.0030-0 | 1533.87
14.008.0030-A | 1386.52
14.008.0035-0 | 1536.43
14.008.0035-A | 1389.07
14.008.0045-0 | 480.78
14.008.0045-A | 438.62
14.008.0050-0 | 1364.88
14.008.0050-A | 1364.88
14.008.0052-0 | 1164.77
14.008.0052-A | 1164.77
14.008.0055-0 | 1053.32
14.008.0055-A | 1053.32
14.008.0065-0 | 469.75
14.008.0065-A | 427.59
14.008.0070-0 | 124.19
14.008.0070-A | 114.05
14.008.0075-0 | 144.03
14.008.0075-A | 132.59
14.008.0080-0 | 163.64
14.008.0080-A | 150.9
14.008.0090-0 | 1086.89
14.008.0090-A | 1032.42
14.008.0092-0 | 1204.75
14.008.0092-A | 1146.03
14.008.0093-0 | 405.23
14.008.0093-A | 380.54
14.008.0095-0 | 476.64
14.008.0095-A | 428.1
14.008.0096-0 | 726.43
14.008.0096-A | 652.76
14.008.0097-0 | 726.43
14.008.0097-A | 652.76
14.008.9999-0 | 3718
14.008.9999-A | 3442
14.009.0010-0 | 42.75
14.009.0010-A | 37.03
14.009.0015-0 | 38.95
14.009.0015-A | 33.74
14.009.0020-0 | 35.34
14.009.0020-A | 30.61
14.009.0022-0 | 17.1
14.009.0022-A | 14.81
14.009.0024-0 | 15.58
14.009.0024-A | 13.49
14.009.0026-0 | 14.06
14.009.0026-A | 12.17
14.009.0040-0 | 14.25
14.009.0040-A | 12.34
14.009.0045-0 | 11.4
14.009.0045-A | 9.87
14.009.0050-0 | 8.55
14.009.0050-A | 7.4
14.009.0052-0 | 6.65
14.009.0052-A | 5.76
14.009.0054-0 | 5.7
14.009.0054-A | 4.93
14.009.0056-0 | 4.75
14.009.0056-A | 4.11
14.009.0060-0 | 9.5
14.009.0060-A | 8.22
14.009.0070-0 | 42.75
14.009.0070-A | 37.03
14.009.0075-0 | 32.3
14.009.0075-A | 27.98
14.009.0080-0 | 66.51
14.009.0080-A | 57.6
14.009.0085-0 | 4.75
14.009.0085-A | 4.11
14.009.0090-0 | 5.7
14.009.0090-A | 4.93
14.009.0095-0 | 3.8
14.009.0095-A | 3.29
14.009.0110-0 | 19
14.009.0110-A | 16.45
14.009.0120-0 | 38
14.009.0120-A | 32.91
14.009.0125-0 | 19
14.009.0125-A | 16.45
14.009.0130-0 | 19
14.009.0130-A | 16.45
14.009.9999-0 | 6706
14.009.9999-A | 5808
14.010.0010-0 | 897.51
14.010.0010-A | 864.96
14.010.0015-0 | 844.86
14.010.0015-A | 812.31
14.010.9999-0 | 5099
14.010.9999-A | 4923
15.000.9999-0 | 5372
15.000.9999-A | 4870
15.001.0020-1 | 158.39
15.001.0020-B | 141
15.001.0025-0 | 182.97
15.001.0025-A | 164.66
15.001.0026-0 | 229.28
15.001.0026-A | 208.12
15.001.0027-0 | 374.91
15.001.0027-A | 343.23
15.001.0028-0 | 315.85
15.001.0028-A | 287.7
15.001.0029-0 | 983.74
15.001.0029-A | 913.87
15.001.0030-0 | 1127.92
15.001.0030-A | 1047.55
15.001.0031-0 | 766.15
15.001.0031-A | 710.48
15.001.0032-0 | 309.86
15.001.0032-A | 282.11
15.001.0033-0 | 249.75
15.001.0033-A | 225.67
15.001.0034-0 | 868.16
15.001.0034-A | 808.25
15.001.0035-0 | 980.96
15.001.0035-A | 912.59
15.001.0053-0 | 2716.38
15.001.0053-A | 2629.28
15.001.0054-0 | 1572.01
15.001.0054-A | 1511.26
15.001.0055-0 | 1683.91
15.001.0055-A | 1615.68
15.001.0056-0 | 1017.07
15.001.0056-A | 966.94
15.001.0057-0 | 3338.74
15.001.0057-A | 3223.68
15.001.0060-0 | 423.53
15.001.0060-A | 388.19
15.001.0061-0 | 737.03
15.001.0061-A | 675.78
15.001.0070-0 | 458.37
15.001.0070-A | 408.69
15.001.0071-0 | 527.16
15.001.0071-A | 471.36
15.001.0072-0 | 591.73
15.001.0072-A | 531.55
15.001.0073-0 | 685.46
15.001.0073-A | 622.8
15.001.0075-0 | 498.94
15.001.0075-A | 444.56
15.001.0076-0 | 584.9
15.001.0076-A | 527.97
15.001.0077-0 | 75.33
15.001.0077-A | 75.33
15.001.0078-0 | 89.76
15.001.0078-A | 89.76
15.001.0079-0 | 360.81
15.001.0079-A | 360.81
15.001.0080-0 | 33.14
15.001.0080-A | 30.72
15.001.0090-0 | 45.49
15.001.0090-A | 42.37
15.001.0095-0 | 62.8
15.001.0095-A | 58.64
15.001.0100-0 | 87.46
15.001.0100-A | 81.77
15.001.9999-0 | 5184
15.001.9999-A | 4795
15.002.0062-0 | 153.07
15.002.0062-A | 144.94
15.002.0063-0 | 215.38
15.002.0063-A | 207.24
15.002.0080-0 | 1081.1
15.002.0080-A | 1031.22
15.002.0082-0 | 1333.78
15.002.0082-A | 1273.91
15.002.0084-0 | 1472.35
15.002.0084-A | 1406.76
15.002.0086-0 | 1568.74
15.002.0086-A | 1498.41
15.002.0088-0 | 1622.67
15.002.0088-A | 1550.87
15.002.0090-0 | 1746.66
15.002.0090-A | 1669.7
15.002.0092-0 | 1930.55
15.002.0092-A | 1846.74
15.002.0094-0 | 2235.54
15.002.0094-A | 2139.12
15.002.0096-0 | 2392.91
15.002.0096-A | 2289.99
15.002.0120-0 | 154.53
15.002.0120-A | 143.34
15.002.0125-0 | 277.55
15.002.0125-A | 259.23
15.002.0130-0 | 939.2
15.002.0130-A | 871.86
15.002.0135-0 | 1763.71
15.002.0135-A | 1638.04
15.002.0200-0 | 191.43
15.002.0200-A | 184.94
15.002.0205-0 | 142.48
15.002.0205-A | 137.52
15.002.0210-0 | 108.34
15.002.0210-A | 105.09
15.002.0310-0 | 1164.72
15.002.0310-A | 1103.48
15.002.0400-0 | 153.07
15.002.0400-A | 144.94
15.002.0401-0 | 215.55
15.002.0401-A | 207.41
15.002.0580-0 | 3456.33
15.002.0580-A | 3398.94
15.002.0582-0 | 4839.41
15.002.0582-A | 4753.12
15.002.0584-0 | 5295.75
15.002.0584-A | 5207.39
15.002.0586-0 | 5438.07
15.002.0586-A | 5332.51
15.002.0588-0 | 6013
15.002.0588-A | 5912.06
15.002.0590-0 | 7240.4
15.002.0590-A | 7140.81
15.002.0592-0 | 6860.12
15.002.0592-A | 6716.03
15.002.0594-0 | 6754.87
15.002.0594-A | 6628.26
15.002.0596-0 | 8270.22
15.002.0596-A | 8136.89
15.002.0598-0 | 8067.31
15.002.0598-A | 7875.05
15.002.0600-0 | 7868.18
15.002.0600-A | 7703.32
15.002.0602-0 | 8779.23
15.002.0602-A | 8629.03
15.002.0604-0 | 8920.86
15.002.0604-A | 8717.76
15.002.0606-0 | 9812.49
15.002.0606-A | 9628.57
15.002.0608-0 | 10290.88
15.002.0608-A | 10049.51
15.002.0610-0 | 10842.46
15.002.0610-A | 10624.78
15.002.0612-0 | 11536.42
15.002.0612-A | 11256.81
15.002.0614-0 | 11481.24
15.002.0614-A | 11229.83
15.002.0616-0 | 12900.65
15.002.0616-A | 12615.47
15.002.0618-0 | 14599.24
15.002.0618-A | 14263.45
15.002.0620-0 | 15751.78
15.002.0620-A | 15382.26
15.002.0622-0 | 797.59
15.002.0622-A | 773.88
15.002.0623-0 | 934.68
15.002.0623-A | 904.33
15.002.0624-0 | 1133.67
15.002.0624-A | 1096.67
15.002.0625-0 | 1448.17
15.002.0625-A | 1404.74
15.002.0626-0 | 1514.82
15.002.0626-A | 1464.53
15.002.0627-0 | 1784.61
15.002.0627-A | 1733.93
15.002.0628-0 | 2006.79
15.002.0628-A | 1936.58
15.002.0629-0 | 2259.59
15.002.0629-A | 2194.42
15.002.0630-0 | 2791.11
15.002.0630-A | 2733.89
15.002.0631-0 | 2373.61
15.002.0631-A | 2290.18
15.002.0632-0 | 2643.39
15.002.0632-A | 2563.7
15.002.0633-0 | 2986.11
15.002.0633-A | 2919.08
15.002.0634-0 | 2721.18
15.002.0634-A | 2624.39
15.002.0635-0 | 2895.7
15.002.0635-A | 2808.76
15.002.0636-0 | 3694.85
15.002.0636-A | 3608.56
15.002.0637-0 | 4133.34
15.002.0637-A | 4057.74
15.002.0638-0 | 3785.88
15.002.0638-A | 3655.86
15.002.0639-0 | 4002.71
15.002.0639-A | 3886.75
15.002.0640-0 | 4115.42
15.002.0640-A | 4019.49
15.002.0641-0 | 4490.59
15.002.0641-A | 4402.23
15.002.0642-0 | 4534.38
15.002.0642-A | 4428.82
15.002.0643-0 | 4861.34
15.002.0643-A | 4760.23
15.002.0644-0 | 4982.87
15.002.0644-A | 4823.39
15.002.0645-0 | 5560.08
15.002.0645-A | 5425.63
15.002.0646-0 | 5230.31
15.002.0646-A | 5116.44
15.002.0647-0 | 6166.81
15.002.0647-A | 6013.09
15.002.0648-0 | 5968.94
15.002.0648-A | 5829.59
15.002.0649-0 | 6609.4
15.002.0649-A | 6476.07
15.002.0650-0 | 8218.21
15.002.0650-A | 8006.68
15.002.0651-0 | 7458.65
15.002.0651-A | 7268.3
15.002.0652-0 | 8152.99
15.002.0652-A | 7969.07
15.002.0653-0 | 9360.42
15.002.0653-A | 9106.31
15.002.0654-0 | 9694.83
15.002.0654-A | 9460.3
15.002.0655-0 | 11021.96
15.002.0655-A | 10716.84
15.002.0656-0 | 11238.73
15.002.0656-A | 10953.55
15.002.0657-0 | 12783.39
15.002.0657-A | 12447.6
15.002.0658-0 | 14435.09
15.002.0658-A | 14048.69
15.002.0659-0 | 16968.57
15.002.0659-A | 16531.55
15.002.0660-0 | 17895.19
15.002.0660-A | 17407.57
15.002.0661-0 | 20730.59
15.002.0661-A | 20192.36
15.002.0662-0 | 1259.38
15.002.0662-A | 1229.03
15.002.0663-0 | 1743.61
15.002.0663-A | 1700.18
15.002.0664-0 | 3380.88
15.002.0664-A | 3323.49
15.002.0665-0 | 5251.38
15.002.0665-A | 5175.78
15.002.0666-0 | 6947.79
15.002.0666-A | 6848.2
15.002.0668-0 | 645.63
15.002.0668-A | 621.92
15.002.0669-0 | 781.41
15.002.0669-A | 751.06
15.002.0670-0 | 927.63
15.002.0670-A | 890.63
15.002.0671-0 | 1218.65
15.002.0671-A | 1175.22
15.002.0672-0 | 1267.68
15.002.0672-A | 1217.39
15.002.0673-0 | 1409.19
15.002.0673-A | 1358.51
15.002.0674-0 | 1731.81
15.002.0674-A | 1661.6
15.002.0675-0 | 2012.15
15.002.0675-A | 1946.98
15.002.0676-0 | 2173.3
15.002.0676-A | 2116.08
15.002.0677-0 | 2040.36
15.002.0677-A | 1956.86
15.002.0678-0 | 2442.56
15.002.0678-A | 2362.87
15.002.0679-0 | 2734.48
15.002.0679-A | 2667.45
15.002.0680-0 | 2349.68
15.002.0680-A | 2252.89
15.002.0681-0 | 2806.47
15.002.0681-A | 2719.53
15.002.0682-0 | 3098.96
15.002.0682-A | 3012.67
15.002.0683-0 | 3186.71
15.002.0683-A | 3111.11
15.002.0684-0 | 3180.42
15.002.0684-A | 3050.4
15.002.0685-0 | 3516.09
15.002.0685-A | 3400.13
15.002.0686-0 | 3398.31
15.002.0686-A | 3302.38
15.002.0687-0 | 3339.76
15.002.0687-A | 3251.4
15.002.0688-0 | 3680.75
15.002.0688-A | 3575.19
15.002.0689-0 | 3677.81
15.002.0689-A | 3576.7
15.002.0690-0 | 4803.9
15.002.0690-A | 4644.42
15.002.0691-0 | 5101.85
15.002.0691-A | 4967.4
15.002.0692-0 | 4119.22
15.002.0692-A | 4005.35
15.002.0693-0 | 5890.04
15.002.0693-A | 5736.32
15.002.0694-0 | 5335.72
15.002.0694-A | 5196.37
15.002.0695-0 | 6309.8
15.002.0695-A | 6176.47
15.002.0696-0 | 8047
15.002.0696-A | 7835.47
15.002.0697-0 | 7606.42
15.002.0697-A | 7416.07
15.002.0698-0 | 8103.46
15.002.0698-A | 7919.54
15.002.0699-0 | 9967.22
15.002.0699-A | 9713.11
15.002.0700-0 | 9898.98
15.002.0700-A | 9664.45
15.002.0701-0 | 11803.8
15.002.0701-A | 11498.68
15.002.0702-0 | 10387.21
15.002.0702-A | 10102.03
15.002.0703-0 | 11924.82
15.002.0703-A | 11589.03
15.002.0704-0 | 16117.96
15.002.0704-A | 15731.56
15.002.0705-0 | 17967.99
15.002.0705-A | 17530.97
15.002.0706-0 | 19858.67
15.002.0706-A | 19371.05
15.002.0707-0 | 22165.51
15.002.0707-A | 21627.28
15.002.9999-0 | 4928
15.002.9999-A | 4775
15.003.0023-0 | 29.5
15.003.0023-A | 27.54
15.003.0024-0 | 41.33
15.003.0024-A | 38.5
15.003.0025-1 | 54.18
15.003.0025-B | 50.54
15.003.0026-1 | 64.33
15.003.0026-B | 59.88
15.003.0027-1 | 77.82
15.003.0027-B | 72.7
15.003.0028-0 | 100.63
15.003.0028-A | 95.19
15.003.0066-0 | 762.95
15.003.0066-A | 726.33
15.003.0068-0 | 889.26
15.003.0068-A | 835.84
15.003.0069-0 | 260.58
15.003.0069-A | 248.37
15.003.0073-0 | 553.45
15.003.0073-A | 512.56
15.003.0175-0 | 18.4
15.003.0175-A | 18.4
15.003.0177-0 | 18.41
15.003.0177-A | 16.85
15.003.0178-0 | 27.27
15.003.0178-A | 24.89
15.003.0180-0 | 39.06
15.003.0180-A | 36.51
15.003.0181-0 | 6.17
15.003.0181-A | 6.17
15.003.0185-0 | 10.1
15.003.0185-A | 9.89
15.003.0186-0 | 278.16
15.003.0186-A | 272.05
15.003.0190-0 | 219.87
15.003.0190-A | 213.76
15.003.0192-0 | 118.78
15.003.0192-A | 112.67
15.003.0193-0 | 106.74
15.003.0193-A | 100.84
15.003.0194-0 | 92.45
15.003.0194-A | 86.55
15.003.0200-0 | 5.64
15.003.0200-A | 5.2
15.003.0202-0 | 6.77
15.003.0202-A | 6.24
15.003.0204-0 | 8.7
15.003.0204-A | 8.05
15.003.0206-0 | 11.29
15.003.0206-A | 10.55
15.003.0208-0 | 13.93
15.003.0208-A | 13.12
15.003.0210-0 | 16.94
15.003.0210-A | 15.97
15.003.0212-0 | 33.92
15.003.0212-A | 32.7
15.003.0214-0 | 40.77
15.003.0214-A | 39.43
15.003.0216-0 | 55.86
15.003.0216-A | 54.24
15.003.0350-0 | 9.27
15.003.0350-A | 8.28
15.003.0351-0 | 14.58
15.003.0351-A | 13.01
15.003.0352-0 | 15.9
15.003.0352-A | 14.19
15.003.0353-0 | 23.85
15.003.0353-A | 21.29
15.003.0354-1 | 26.5
15.003.0354-B | 23.66
15.003.0355-0 | 39.76
15.003.0355-A | 35.49
15.003.0356-1 | 32.12
15.003.0356-B | 28.66
15.003.0357-0 | 48.19
15.003.0357-A | 43
15.003.0358-1 | 42.19
15.003.0358-B | 38.13
15.003.0359-0 | 69.62
15.003.0359-A | 62.91
15.003.0360-0 | 57.95
15.003.0360-A | 50.88
15.003.0361-0 | 84.43
15.003.0361-A | 73.82
15.003.0365-0 | 22.39
15.003.0365-A | 20.03
15.003.0370-0 | 7.89
15.003.0370-A | 7.08
15.003.0371-0 | 7.83
15.003.0371-A | 7.01
15.003.0372-0 | 7.92
15.003.0372-A | 7.1
15.003.0373-0 | 13.36
15.003.0373-A | 12.55
15.003.0375-0 | 43.28
15.003.0375-A | 38.56
15.003.0377-0 | 35.41
15.003.0377-A | 30.69
15.003.0379-0 | 17.75
15.003.0379-A | 15.39
15.003.0380-0 | 25.48
15.003.0380-A | 23.12
15.003.0381-0 | 19.39
15.003.0381-A | 17.03
15.003.0390-0 | 4.66
15.003.0390-A | 4.1
15.003.0391-0 | 4.67
15.003.0391-A | 4.11
15.003.0392-0 | 4.71
15.003.0392-A | 4.15
15.003.0393-0 | 5.15
15.003.0393-A | 4.53
15.003.0394-0 | 5.26
15.003.0394-A | 4.64
15.003.0395-0 | 5.72
15.003.0395-A | 5.06
15.003.0396-0 | 5.96
15.003.0396-A | 5.3
15.003.0397-0 | 6.71
15.003.0397-A | 6
15.003.0398-0 | 7.99
15.003.0398-A | 7.28
15.003.0400-0 | 140.84
15.003.0400-A | 124.57
15.003.0405-0 | 34.99
15.003.0405-A | 30.92
15.003.0410-0 | 84.22
15.003.0410-A | 76.08
15.003.0415-0 | 117.82
15.003.0415-A | 102.07
15.003.0420-0 | 19.11
15.003.0420-A | 16.65
15.003.0421-0 | 25.48
15.003.0421-A | 22.2
15.003.0500-0 | 62.02
15.003.0500-A | 59.58
15.003.0505-0 | 47.91
15.003.0505-A | 44.66
15.003.0510-0 | 39.73
15.003.0510-A | 37.7
15.003.0515-0 | 29.19
15.003.0515-A | 27.56
15.003.0550-0 | 55.51
15.003.0550-A | 54.99
15.003.0552-0 | 64.62
15.003.0552-A | 64.01
15.003.0600-0 | 94.9
15.003.0600-A | 86.76
15.003.0650-0 | 95.72
15.003.0650-A | 87.59
15.003.9999-0 | 5917
15.003.9999-A | 5413
15.004.0010-0 | 440.33
15.004.0010-A | 415.33
15.004.0011-0 | 600.29
15.004.0011-A | 569.3
15.004.0012-0 | 1095.78
15.004.0012-A | 1040.63
15.004.0013-0 | 1446.28
15.004.0013-A | 1383.26
15.004.0014-0 | 2204.4
15.004.0014-A | 2128.88
15.004.0023-0 | 14.88
15.004.0023-A | 13.31
15.004.0024-0 | 18.51
15.004.0024-A | 16.75
15.004.0025-0 | 22.48
15.004.0025-A | 20.51
15.004.0026-0 | 25.81
15.004.0026-A | 23.64
15.004.0027-0 | 34.21
15.004.0027-A | 31.75
15.004.0028-0 | 44.1
15.004.0028-A | 41.35
15.004.0045-0 | 171.83
15.004.0045-A | 153.52
15.004.0046-0 | 289.89
15.004.0046-A | 262.14
15.004.0050-0 | 133.35
15.004.0050-A | 120.33
15.004.0051-0 | 127
15.004.0051-A | 113.98
15.004.0053-0 | 255.8
15.004.0053-A | 229.77
15.004.0055-0 | 223.97
15.004.0055-A | 197.62
15.004.0058-0 | 223.89
15.004.0058-A | 197.53
15.004.0059-0 | 118.31
15.004.0059-A | 104.07
15.004.0060-1 | 191.39
15.004.0060-B | 173.08
15.004.0061-0 | 247.57
15.004.0061-A | 225.19
15.004.0062-0 | 244.39
15.004.0062-A | 222.01
15.004.0063-0 | 135.49
15.004.0063-A | 120.16
15.004.0064-0 | 171.55
15.004.0064-A | 152.39
15.004.0065-0 | 117.65
15.004.0065-A | 103.41
15.004.0067-0 | 130.66
15.004.0067-A | 115.45
15.004.0070-0 | 184.79
15.004.0070-A | 164.78
15.004.0074-0 | 267.92
15.004.0074-A | 241.49
15.004.0075-0 | 134.16
15.004.0075-A | 118.95
15.004.0076-0 | 35.59
15.004.0076-A | 34.17
15.004.0080-0 | 158.4
15.004.0080-A | 139.12
15.004.0085-0 | 156.57
15.004.0085-A | 141.36
15.004.0086-0 | 11.72
15.004.0086-A | 10.54
15.004.0090-0 | 116.69
15.004.0090-A | 102.45
15.004.0102-1 | 273.56
15.004.0102-B | 245.17
15.004.0103-0 | 239.32
15.004.0103-A | 212.96
15.004.0104-0 | 247.55
15.004.0104-A | 221.19
15.004.0105-0 | 258.34
15.004.0105-A | 231.98
15.004.0108-0 | 232.32
15.004.0108-A | 208
15.004.0110-0 | 225.15
15.004.0110-A | 200.83
15.004.0125-0 | 239.74
15.004.0125-A | 214.2
15.004.0126-0 | 223.29
15.004.0126-A | 198.97
15.004.0127-0 | 216.12
15.004.0127-A | 191.8
15.004.0130-0 | 230.61
15.004.0130-A | 206.29
15.004.0131-0 | 208.07
15.004.0131-A | 185.78
15.004.0133-0 | 200.9
15.004.0133-A | 178.61
15.004.0150-0 | 194.12
15.004.0150-A | 174.11
15.004.0151-0 | 155.29
15.004.0151-A | 139.02
15.004.0160-0 | 111.52
15.004.0160-A | 98.8
15.004.0161-0 | 146.5
15.004.0161-A | 130.24
15.004.0170-0 | 39.18
15.004.0170-A | 35.27
15.004.0175-1 | 147.71
15.004.0175-B | 139.58
15.004.0176-0 | 90.67
15.004.0176-A | 82.53
15.004.0180-0 | 80.89
15.004.0180-A | 76.82
15.004.0181-0 | 51.71
15.004.0181-A | 47.65
15.004.0190-0 | 34.01
15.004.0190-A | 30.75
15.004.0200-0 | 117.49
15.004.0200-A | 109.34
15.004.0202-0 | 66.59
15.004.0202-A | 60.17
15.004.0204-0 | 39.88
15.004.0204-A | 36.29
15.004.0210-0 | 21.1
15.004.0210-A | 19.48
15.004.0212-0 | 16.5
15.004.0212-A | 15.28
15.004.0220-0 | 131.06
15.004.0220-A | 122.91
15.004.0222-0 | 80.77
15.004.0222-A | 73.43
15.004.0224-0 | 42.66
15.004.0224-A | 39.07
15.004.0250-0 | 197.97
15.004.0250-A | 179.99
15.004.0251-0 | 261.19
15.004.0251-A | 235.07
15.004.0255-0 | 240.17
15.004.0255-A | 219.83
15.004.0300-0 | 7.12
15.004.0300-A | 7.12
15.004.0305-0 | 3.01
15.004.0305-A | 3.01
15.004.0310-0 | 19.64
15.004.0310-A | 19.64
15.004.0315-0 | 4.17
15.004.0315-A | 4.17
15.004.0320-0 | 2.7
15.004.0320-A | 2.7
15.004.0325-0 | 9.81
15.004.0325-A | 9.81
15.004.0330-0 | 31.97
15.004.0330-A | 31.97
15.004.0335-0 | 23.82
15.004.0335-A | 23.82
15.004.0600-0 | 44.23
15.004.0600-A | 44.02
15.004.0620-0 | 65.35
15.004.0620-A | 65.14
15.004.0700-0 | 2.69
15.004.0700-A | 2.34
15.004.0705-0 | 3.59
15.004.0705-A | 3.11
15.004.0710-0 | 5.45
15.004.0710-A | 4.74
15.004.0715-0 | 7.35
15.004.0715-A | 6.4
15.004.0720-0 | 14.61
15.004.0720-A | 12.72
15.004.9999-0 | 4413
15.004.9999-A | 4007
15.005.0010-0 | 195.57
15.005.0010-A | 183.36
15.005.0020-0 | 306.01
15.005.0020-A | 285.66
15.005.0030-0 | 184.61
15.005.0030-A | 168.34
15.005.0040-1 | 184.01
15.005.0040-B | 173.84
15.005.0050-0 | 206.91
15.005.0050-A | 195.72
15.005.0060-0 | 215.35
15.005.0060-A | 197.64
15.005.0070-0 | 190.41
15.005.0070-A | 179.38
15.005.0100-0 | 52.09
15.005.0100-A | 48.22
15.005.0110-0 | 65.86
15.005.0110-A | 61.69
15.005.0120-0 | 81.03
15.005.0120-A | 76.58
15.005.0130-0 | 108
15.005.0130-A | 102.88
15.005.0140-0 | 145.39
15.005.0140-A | 139.96
15.005.0200-0 | 326.21
15.005.0200-A | 304.45
15.005.0201-0 | 360.86
15.005.0201-A | 339.09
15.005.0202-0 | 697.47
15.005.0202-A | 658.29
15.005.0203-0 | 1140.67
15.005.0203-A | 1095.39
15.005.0204-0 | 754.4
15.005.0204-A | 715.22
15.005.0205-0 | 1227.43
15.005.0205-A | 1182.15
15.005.0206-0 | 1330.91
15.005.0206-A | 1266.86
15.005.0207-0 | 1317.21
15.005.0207-A | 1253.18
15.005.0208-0 | 1548.24
15.005.0208-A | 1499.83
15.005.0209-0 | 1548.24
15.005.0209-A | 1499.83
15.005.0253-0 | 29.13
15.005.0253-A | 26.77
15.005.0255-0 | 114.86
15.005.0255-A | 106.69
15.005.0260-0 | 138.24
15.005.0260-A | 130.07
15.005.0275-0 | 28.66
15.005.0275-A | 26.29
15.005.0278-0 | 18.11
15.005.0278-A | 16.22
15.005.0280-0 | 29.69
15.005.0280-A | 27.33
15.005.9999-0 | 5704
15.005.9999-A | 5347
15.006.0010-0 | 722.53
15.006.0010-A | 717.65
15.006.0012-0 | 716.44
15.006.0012-A | 712.37
15.006.0015-0 | 181.53
15.006.0015-A | 181.05
15.006.0016-0 | 362.17
15.006.0016-A | 361.35
15.006.0035-0 | 4151.72
15.006.0035-A | 4115.75
15.006.0040-0 | 615.54
15.006.0040-A | 579.58
15.006.0045-0 | 916.37
15.006.0045-A | 863.39
15.006.9999-0 | 3059
15.006.9999-A | 2994
15.007.0208-0 | 153.19
15.007.0208-A | 139.77
15.007.0209-0 | 127.18
15.007.0209-A | 116.32
15.007.0210-0 | 778.07
15.007.0210-A | 736.08
15.007.0214-0 | 33.11
15.007.0214-A | 31.49
15.007.0216-0 | 22.88
15.007.0216-A | 20.84
15.007.0218-0 | 10.09
15.007.0218-A | 8.87
15.007.0250-0 | 21849.43
15.007.0250-A | 21833.16
15.007.0255-0 | 14583.81
15.007.0255-A | 14567.54
15.007.0260-0 | 25617.5
15.007.0260-A | 25513.49
15.007.0280-0 | 928.1
15.007.0280-A | 924.03
15.007.0285-0 | 757.94
15.007.0285-A | 753.87
15.007.0290-0 | 417.02
15.007.0290-A | 412.95
15.007.0295-0 | 581.22
15.007.0295-A | 577.15
15.007.0334-0 | 103.09
15.007.0334-A | 103.09
15.007.0338-0 | 160.88
15.007.0338-A | 152.74
15.007.0340-0 | 33.55
15.007.0340-A | 32.12
15.007.0345-0 | 20.45
15.007.0345-A | 19.64
15.007.0347-0 | 50.34
15.007.0347-A | 48.3
15.007.0350-0 | 561.67
15.007.0350-A | 529.12
15.007.0351-0 | 251.41
15.007.0351-A | 226.99
15.007.0357-0 | 216
15.007.0357-A | 211.93
15.007.0359-0 | 713
15.007.0359-A | 680.45
15.007.0400-0 | 67.07
15.007.0400-A | 59.75
15.007.0405-0 | 72.15
15.007.0405-A | 64.83
15.007.0410-0 | 182.61
15.007.0410-A | 173.46
15.007.0415-0 | 269.52
15.007.0415-A | 258.54
15.007.0420-0 | 259.62
15.007.0420-A | 250.04
15.007.0425-0 | 332.14
15.007.0425-A | 313.83
15.007.0430-0 | 508.13
15.007.0430-A | 489.82
15.007.0435-0 | 691.31
15.007.0435-A | 673
15.007.0495-0 | 70.65
15.007.0495-A | 62.51
15.007.0498-0 | 74.24
15.007.0498-A | 66.1
15.007.0501-0 | 164.33
15.007.0501-A | 154.16
15.007.0504-0 | 248.4
15.007.0504-A | 236.19
15.007.0507-0 | 289.78
15.007.0507-A | 275.54
15.007.0511-0 | 369.49
15.007.0511-A | 349.15
15.007.0514-0 | 551.58
15.007.0514-A | 527.16
15.007.0517-0 | 650
15.007.0517-A | 623.55
15.007.0520-0 | 49.61
15.007.0520-A | 49.32
15.007.0521-0 | 49.61
15.007.0521-A | 49.32
15.007.0522-0 | 54.95
15.007.0522-A | 54.6
15.007.0523-0 | 70.06
15.007.0523-A | 69.71
15.007.0524-0 | 74.48
15.007.0524-A | 73.53
15.007.0525-0 | 74.48
15.007.0525-A | 73.53
15.007.0526-0 | 84.55
15.007.0526-A | 83.6
15.007.0527-0 | 104.26
15.007.0527-A | 103.31
15.007.0528-0 | 158.55
15.007.0528-A | 157.6
15.007.0529-0 | 330.83
15.007.0529-A | 329.88
15.007.0530-0 | 22.57
15.007.0530-A | 21.76
15.007.0531-0 | 22.99
15.007.0531-A | 22.18
15.007.0532-0 | 28.08
15.007.0532-A | 27.27
15.007.0533-0 | 38.53
15.007.0533-A | 37.72
15.007.0534-0 | 42.64
15.007.0534-A | 41.83
15.007.0535-0 | 49.72
15.007.0535-A | 48.91
15.007.0550-0 | 3.44
15.007.0550-A | 3.09
15.007.0552-0 | 4.14
15.007.0552-A | 3.79
15.007.0554-0 | 15.5
15.007.0554-A | 14.32
15.007.0556-0 | 24.9
15.007.0556-A | 23.72
15.007.0558-0 | 59.58
15.007.0558-A | 58.4
15.007.0560-0 | 76.82
15.007.0560-A | 75.64
15.007.0566-0 | 16.63
15.007.0566-A | 15.45
15.007.0567-0 | 23.36
15.007.0567-A | 22.18
15.007.0568-0 | 23.36
15.007.0568-A | 22.18
15.007.0569-0 | 39.23
15.007.0569-A | 38.05
15.007.0570-0 | 7.55
15.007.0570-A | 7.26
15.007.0572-0 | 17.11
15.007.0572-A | 16.82
15.007.0575-0 | 32.34
15.007.0575-A | 31.99
15.007.0600-0 | 34.04
15.007.0600-A | 32.42
15.007.0605-0 | 63.52
15.007.0605-A | 61.9
15.007.0608-0 | 156.01
15.007.0608-A | 154.39
15.007.0609-0 | 167.2
15.007.0609-A | 165.58
15.007.0610-0 | 262.84
15.007.0610-A | 261.22
15.007.0611-0 | 583.59
15.007.0611-A | 581.97
15.007.0615-0 | 864.02
15.007.0615-A | 862.4
15.007.0620-0 | 36.52
15.007.0620-A | 34.9
15.007.0623-0 | 50.23
15.007.0623-A | 48.61
15.007.0628-0 | 121.96
15.007.0628-A | 120.34
15.007.0630-0 | 198.17
15.007.0630-A | 196.55
15.007.0633-0 | 586.17
15.007.0633-A | 584.55
15.007.0635-0 | 959.93
15.007.0635-A | 958.31
15.007.0650-0 | 29.07
15.007.0650-A | 27.45
15.007.0652-0 | 49.18
15.007.0652-A | 47.14
15.007.0655-0 | 86.73
15.007.0655-A | 84.69
15.007.0658-0 | 98.68
15.007.0658-A | 96.64
15.007.0660-0 | 340.41
15.007.0660-A | 338.37
15.007.0663-0 | 426.21
15.007.0663-A | 424.17
15.007.0665-0 | 1260.61
15.007.0665-A | 1258.57
15.007.0670-0 | 26.25
15.007.0670-A | 24.63
15.007.0673-0 | 47.27
15.007.0673-A | 45.65
15.007.0680-0 | 122.17
15.007.0680-A | 120.55
15.007.0682-0 | 151.15
15.007.0682-A | 149.53
15.007.0684-0 | 276.29
15.007.0684-A | 274.67
15.007.0686-0 | 322.17
15.007.0686-A | 320.55
15.007.0688-0 | 1124.45
15.007.0688-A | 1122.83
15.007.0689-0 | 1672.17
15.007.0689-A | 1670.55
15.007.0696-0 | 119.23
15.007.0696-A | 115.16
15.007.0697-0 | 135.67
15.007.0697-A | 131.6
15.007.0699-0 | 184.62
15.007.0699-A | 180.55
15.007.0705-0 | 89.11
15.007.0705-A | 80.97
15.007.0710-0 | 80.53
15.007.0710-A | 74.42
15.007.0711-0 | 115.15
15.007.0711-A | 107.83
15.007.0712-0 | 137.84
15.007.0712-A | 129.7
15.007.0713-0 | 23.72
15.007.0713-A | 22.5
15.007.0714-0 | 29.01
15.007.0714-A | 27.39
15.007.0715-0 | 32.79
15.007.0715-A | 31.17
15.007.0716-0 | 44.77
15.007.0716-A | 42.73
15.007.0717-0 | 62.05
15.007.0717-A | 60.01
15.007.0718-0 | 118.31
15.007.0718-A | 116.27
15.007.9999-0 | 5813
15.007.9999-A | 5579
15.008.0010-0 | 1.34
15.008.0010-A | 1.22
15.008.0015-0 | 1.7
15.008.0015-A | 1.54
15.008.0020-0 | 2.3
15.008.0020-A | 2.09
15.008.0025-0 | 3.11
15.008.0025-A | 2.86
15.008.0030-0 | 3.93
15.008.0030-A | 3.64
15.008.0035-0 | 5.48
15.008.0035-A | 5.15
15.008.0080-0 | 1.68
15.008.0080-A | 1.52
15.008.0085-0 | 2.26
15.008.0085-A | 2.06
15.008.0090-0 | 3.04
15.008.0090-A | 2.79
15.008.0095-0 | 3.88
15.008.0095-A | 3.59
15.008.0100-0 | 5.42
15.008.0100-A | 5.09
15.008.0105-0 | 7.58
15.008.0105-A | 7.21
15.008.0110-0 | 10.65
15.008.0110-A | 10.25
15.008.0112-0 | 15.26
15.008.0112-A | 14.65
15.008.0115-0 | 21.59
15.008.0115-A | 20.77
15.008.0120-0 | 29.69
15.008.0120-A | 28.68
15.008.0125-0 | 38.43
15.008.0125-A | 37.21
15.008.0130-0 | 48.06
15.008.0130-A | 46.64
15.008.0135-0 | 58.92
15.008.0135-A | 57.3
15.008.0140-0 | 70.27
15.008.0140-A | 68.44
15.008.0145-0 | 90.79
15.008.0145-A | 88.76
15.008.0150-0 | 106.15
15.008.0150-A | 103.92
15.008.0155-0 | 2.87
15.008.0155-A | 2.67
15.008.0157-0 | 2.95
15.008.0157-A | 2.75
15.008.0159-0 | 4.37
15.008.0159-A | 4.12
15.008.0161-0 | 5.31
15.008.0161-A | 5.07
15.008.0163-0 | 7.7
15.008.0163-A | 7.42
15.008.0165-0 | 11.34
15.008.0165-A | 11.06
15.008.0167-0 | 15.95
15.008.0167-A | 15.63
15.008.0169-0 | 20.15
15.008.0169-A | 19.82
15.008.0171-0 | 1.9
15.008.0171-A | 1.74
15.008.0173-0 | 2.58
15.008.0173-A | 2.38
15.008.0175-0 | 3.33
15.008.0175-A | 3.09
15.008.0177-0 | 4.18
15.008.0177-A | 3.9
15.008.0179-0 | 4.96
15.008.0179-A | 4.63
15.008.0181-0 | 6.75
15.008.0181-A | 6.38
15.008.0183-0 | 10.18
15.008.0183-A | 9.78
15.008.0185-0 | 12.82
15.008.0185-A | 12.21
15.008.0187-0 | 17.82
15.008.0187-A | 17.01
15.008.0189-0 | 24.64
15.008.0189-A | 23.62
15.008.0191-0 | 34.69
15.008.0191-A | 33.47
15.008.0193-0 | 38.18
15.008.0193-A | 36.76
15.008.0194-0 | 46.93
15.008.0194-A | 45.31
15.008.0197-0 | 55.6
15.008.0197-A | 53.77
15.008.0199-0 | 70.45
15.008.0199-A | 68.42
15.008.0200-0 | 1.95
15.008.0200-A | 1.79
15.008.0205-0 | 2.63
15.008.0205-A | 2.42
15.008.0210-0 | 3.44
15.008.0210-A | 3.19
15.008.0215-0 | 4.17
15.008.0215-A | 3.88
15.008.0220-0 | 5.92
15.008.0220-A | 5.6
15.008.0225-0 | 8.08
15.008.0225-A | 7.71
15.008.0230-0 | 11.48
15.008.0230-A | 11.07
15.008.0232-0 | 15.31
15.008.0232-A | 14.7
15.008.0235-0 | 21.01
15.008.0235-A | 20.19
15.008.0240-0 | 30.14
15.008.0240-A | 29.12
15.008.0245-0 | 37.92
15.008.0245-A | 36.69
15.008.0250-0 | 47.89
15.008.0250-A | 46.46
15.008.0255-0 | 58.22
15.008.0255-A | 56.59
15.008.0260-0 | 69.03
15.008.0260-A | 67.2
15.008.0265-0 | 89.83
15.008.0265-A | 87.8
15.008.0270-0 | 108.84
15.008.0270-A | 106.6
15.008.0300-0 | 2.52
15.008.0300-A | 2.32
15.008.0301-0 | 3.46
15.008.0301-A | 3.21
15.008.0302-0 | 5.25
15.008.0302-A | 4.89
15.008.0320-0 | 2.08
15.008.0320-A | 1.88
15.008.0321-0 | 2.29
15.008.0321-A | 2.09
15.008.0391-0 | 36.97
15.008.0391-A | 35.34
15.008.0392-0 | 46.15
15.008.0392-A | 44.12
15.008.0393-0 | 55.88
15.008.0393-A | 53.44
15.008.9999-0 | 5231
15.008.9999-A | 4951
15.009.0010-0 | 15.36
15.009.0010-A | 14.34
15.009.0015-0 | 18.94
15.009.0015-A | 17.7
15.009.0020-0 | 21.95
15.009.0020-A | 20.72
15.009.0025-0 | 25.29
15.009.0025-A | 24.06
15.009.0100-0 | 0.58
15.009.0100-A | 0.54
15.009.0105-0 | 0.8
15.009.0105-A | 0.76
15.009.0110-0 | 1.16
15.009.0110-A | 1.12
15.009.0115-0 | 1.74
15.009.0115-A | 1.69
15.009.0120-0 | 2.67
15.009.0120-A | 2.59
15.009.0125-0 | 4.1
15.009.0125-A | 3.99
15.009.0130-0 | 6.55
15.009.0130-A | 6.39
15.009.0135-0 | 10.79
15.009.0135-A | 10.47
15.009.0140-0 | 14.14
15.009.0140-A | 13.81
15.009.0143-0 | 19.81
15.009.0143-A | 19.41
15.009.0150-0 | 25.91
15.009.0150-A | 25.46
15.009.0155-0 | 35.02
15.009.0155-A | 34.53
15.009.9999-0 | 4484
15.009.9999-A | 4288
15.010.0010-0 | 1.02
15.010.0010-A | 0.92
15.010.0012-0 | 1.67
15.010.0012-A | 1.51
15.010.0030-0 | 4.72
15.010.0030-A | 4.47
15.010.0031-0 | 6.78
15.010.0031-A | 6.5
15.010.0032-0 | 8.86
15.010.0032-A | 8.54
15.010.0035-0 | 17.96
15.010.0035-A | 16.74
15.010.0036-0 | 36.08
15.010.0036-A | 33.64
15.010.0040-0 | 3.38
15.010.0040-A | 3.14
15.010.0041-0 | 4.74
15.010.0041-A | 4.45
15.010.0042-0 | 6.33
15.010.0042-A | 6.01
15.010.0043-0 | 10.48
15.010.0043-A | 10.07
15.010.0045-0 | 17.7
15.010.0045-A | 17.13
15.010.0046-0 | 28.73
15.010.0046-A | 27.92
15.010.0047-0 | 87.6
15.010.0047-A | 80.28
15.010.0048-0 | 116.03
15.010.0048-A | 106.27
15.010.0049-0 | 155.43
15.010.0049-A | 143.23
15.010.0060-0 | 1.68
15.010.0060-A | 1.6
15.010.0061-0 | 2.44
15.010.0061-A | 2.32
15.010.0062-0 | 3.26
15.010.0062-A | 3.05
15.010.0063-0 | 3.5
15.010.0063-A | 3.29
15.010.0064-0 | 2.09
15.010.0064-A | 2.01
15.010.0065-0 | 3.04
15.010.0065-A | 2.91
15.010.0066-0 | 4.04
15.010.0066-A | 3.84
15.010.0067-0 | 4.32
15.010.0067-A | 4.11
15.010.0070-0 | 1.02
15.010.0070-A | 0.94
15.010.0071-0 | 1.68
15.010.0071-A | 1.56
15.010.0072-0 | 2.44
15.010.0072-A | 2.24
15.010.0073-0 | 2.63
15.010.0073-A | 2.43
15.010.0100-0 | 55.17
15.010.0100-A | 47.84
15.010.0110-0 | 91.89
15.010.0110-A | 79.68
15.010.9999-0 | 4506
15.010.9999-A | 4200
15.011.0009-0 | 1271.2
15.011.0009-A | 1183.69
15.011.0012-0 | 1403.96
15.011.0012-A | 1306.49
15.011.0014-0 | 1941.55
15.011.0014-A | 1809.19
15.011.0017-0 | 3278.94
15.011.0017-A | 3114.92
15.011.0021-0 | 768.91
15.011.0021-A | 692.66
15.011.0024-0 | 980.47
15.011.0024-A | 883.88
15.011.0027-0 | 1044.38
15.011.0027-A | 939.65
15.011.0030-0 | 2553.17
15.011.0030-A | 2388.15
15.011.0070-0 | 9326.28
15.011.0070-A | 9081.37
15.011.0071-0 | 12966.16
15.011.0071-A | 12721.25
15.011.0072-0 | 13832.58
15.011.0072-A | 13587.67
15.011.0073-0 | 17143.46
15.011.0073-A | 16898.55
15.011.0074-0 | 20095.4
15.011.0074-A | 19850.49
15.011.0075-0 | 15067.33
15.011.0075-A | 14661.87
15.011.0076-0 | 20539.43
15.011.0076-A | 20133.97
15.011.0077-0 | 21323.63
15.011.0077-A | 20918.17
15.011.0078-0 | 26505.62
15.011.0078-A | 26100.16
15.011.0079-0 | 30295.19
15.011.0079-A | 29892.84
15.011.0081-0 | 1887.61
15.011.0081-A | 1788.66
15.011.0084-0 | 2055.8
15.011.0084-A | 1943.67
15.011.0087-0 | 2118.2
15.011.0087-A | 1997.93
15.011.0093-0 | 3416.53
15.011.0093-A | 3238.24
15.011.0130-0 | 11047.04
15.011.0130-A | 10602.29
15.011.0132-0 | 12430.75
15.011.0132-A | 11986
15.011.0134-0 | 14327.99
15.011.0134-A | 13883.24
15.011.0136-0 | 18359.47
15.011.0136-A | 17910.43
15.011.0138-0 | 19648.06
15.011.0138-A | 19199.02
15.011.0150-0 | 8537.64
15.011.0150-A | 8249.18
15.011.0152-0 | 9380.39
15.011.0152-A | 9091.93
15.011.0154-0 | 9705.88
15.011.0154-A | 9417.42
15.011.0156-0 | 13505.54
15.011.0156-A | 13214.56
15.011.0158-0 | 14362.34
15.011.0158-A | 14071.36
15.011.0160-0 | 25971.16
15.011.0160-A | 25516.85
15.011.0162-0 | 18507.63
15.011.0162-A | 18211.39
15.011.9999-0 | 3760
15.011.9999-A | 3598
15.012.0060-0 | 18
15.012.0060-A | 17.21
15.012.9999-0 | 10676
15.012.9999-A | 10200
15.013.9999-0 | 4910
15.013.9999-A | 4703
15.014.0005-0 | 64.5
15.014.0005-A | 58.34
15.014.0010-0 | 75.93
15.014.0010-A | 69.62
15.014.0015-0 | 85.35
15.014.0015-A | 78.87
15.014.0020-0 | 104.73
15.014.0020-A | 98.09
15.014.0025-0 | 119.6
15.014.0025-A | 112.79
15.014.0030-0 | 150.5
15.014.0030-A | 143.51
15.014.0035-0 | 194.43
15.014.0035-A | 187.26
15.014.0100-0 | 1022.31
15.014.0100-A | 937.35
15.014.0105-0 | 1268.71
15.014.0105-A | 1155.44
15.014.0110-0 | 1268.71
15.014.0110-A | 1155.44
15.014.0115-0 | 1330.55
15.014.0115-A | 1217.28
15.014.0120-0 | 1658.66
15.014.0120-A | 1517.08
15.014.0125-0 | 1599.96
15.014.0125-A | 1458.38
15.014.0130-0 | 1699.01
15.014.0130-A | 1557.43
15.014.0135-0 | 1656.56
15.014.0135-A | 1514.98
15.014.0140-0 | 1935.51
15.014.0140-A | 1765.6
15.014.0145-0 | 2002.32
15.014.0145-A | 1832.38
15.014.9999-0 | 3930
15.014.9999-A | 3618
15.015.0020-0 | 232.99
15.015.0020-A | 205.92
15.015.0021-0 | 177.16
15.015.0021-A | 157.47
15.015.0022-0 | 234.93
15.015.0022-A | 213.2
15.015.0025-0 | 175.45
15.015.0025-A | 155.05
15.015.0026-0 | 151.39
15.015.0026-A | 134.59
15.015.0027-0 | 194.55
15.015.0027-A | 177.75
15.015.0035-0 | 436.89
15.015.0035-A | 388.18
15.015.0036-0 | 295.1
15.015.0036-A | 264.83
15.015.0037-0 | 348.8
15.015.0037-A | 316.9
15.015.0040-0 | 325.41
15.015.0040-A | 289.1
15.015.0041-0 | 263.05
15.015.0041-A | 235.73
15.015.0042-0 | 326.1
15.015.0042-A | 297.09
15.015.0050-0 | 554.08
15.015.0050-A | 492.78
15.015.0051-0 | 383.64
15.015.0051-A | 344.46
15.015.0052-0 | 467.2
15.015.0052-A | 425.99
15.015.0055-0 | 417.76
15.015.0055-A | 371.68
15.015.0056-0 | 342.62
15.015.0056-A | 307.34
15.015.0057-0 | 436.26
15.015.0057-A | 399.12
15.015.0065-0 | 601.8
15.015.0065-A | 535.96
15.015.0066-0 | 402.17
15.015.0066-A | 362.13
15.015.0067-0 | 512.55
15.015.0067-A | 470.48
15.015.0070-0 | 459.08
15.015.0070-A | 408.83
15.015.0071-0 | 370.63
15.015.0071-A | 332.97
15.015.0072-0 | 489.55
15.015.0072-A | 449.85
15.015.0080-0 | 682.33
15.015.0080-A | 607.88
15.015.0081-0 | 454.47
15.015.0081-A | 409.51
15.015.0082-0 | 583.6
15.015.0082-A | 536.61
15.015.0085-0 | 515.2
15.015.0085-A | 459.12
15.015.0086-0 | 414.42
15.015.0086-A | 372.73
15.015.0087-0 | 553.81
15.015.0087-A | 510.09
15.015.0095-0 | 783.99
15.015.0095-A | 698.07
15.015.0096-0 | 527.48
15.015.0096-A | 474.74
15.015.0097-0 | 675.36
15.015.0097-A | 620.59
15.015.0100-0 | 595.75
15.015.0100-A | 530.55
15.015.0101-0 | 482.2
15.015.0101-A | 433.19
15.015.0102-0 | 641.69
15.015.0102-A | 590.64
15.015.0104-0 | 889.78
15.015.0104-A | 793.56
15.015.0105-0 | 612.83
15.015.0105-A | 552.45
15.015.0106-0 | 812.13
15.015.0106-A | 749.72
15.015.0107-0 | 362.9
15.015.0107-A | 319.94
15.015.0108-0 | 276.94
15.015.0108-A | 245.04
15.015.0109-0 | 377.66
15.015.0109-A | 343.73
15.015.0114-0 | 309.53
15.015.0114-A | 272.23
15.015.0117-0 | 271.22
15.015.0117-A | 239.32
15.015.0118-0 | 374.33
15.015.0118-A | 340.4
15.015.0119-0 | 472.7
15.015.0119-A | 418.29
15.015.0121-0 | 329.43
15.015.0121-A | 293.46
15.015.0122-0 | 450.34
15.015.0122-A | 412.34
15.015.0123-0 | 383.82
15.015.0123-A | 338.86
15.015.0124-0 | 319.98
15.015.0124-A | 284.01
15.015.0126-0 | 448.33
15.015.0126-A | 410.33
15.015.0127-0 | 477.2
15.015.0127-A | 424.89
15.015.0128-0 | 305.28
15.015.0128-A | 275.09
15.015.0129-0 | 449.97
15.015.0129-A | 417.61
15.015.0130-0 | 347.47
15.015.0130-A | 309.54
15.015.0131-0 | 270.85
15.015.0131-A | 243.72
15.015.0132-0 | 418.08
15.015.0132-A | 388.91
15.015.0135-0 | 548.89
15.015.0135-A | 488.82
15.015.0136-0 | 348.31
15.015.0136-A | 314.05
15.015.0137-0 | 539.78
15.015.0137-A | 503.49
15.015.0140-0 | 402.89
15.015.0140-A | 358.89
15.015.0141-0 | 313.51
15.015.0141-A | 282.1
15.015.0142-0 | 481.22
15.015.0142-A | 447.78
15.015.0150-0 | 637.24
15.015.0150-A | 567.38
15.015.0151-0 | 408.01
15.015.0151-A | 367.65
15.015.0152-0 | 561.74
15.015.0152-A | 519.34
15.015.0155-0 | 464.4
15.015.0155-A | 413.72
15.015.0156-0 | 362.25
15.015.0156-A | 325.96
15.015.0157-0 | 582.72
15.015.0157-A | 544.39
15.015.0160-0 | 711.28
15.015.0160-A | 633.67
15.015.0161-0 | 453.4
15.015.0161-A | 408.97
15.015.0162-0 | 715.04
15.015.0162-A | 668.57
15.015.0171-0 | 298.17
15.015.0171-A | 261.55
15.015.0173-0 | 341.95
15.015.0173-A | 301.26
15.015.0175-0 | 402.84
15.015.0175-A | 354.02
15.015.0177-0 | 512.73
15.015.0177-A | 451.7
15.015.0179-0 | 612.75
15.015.0179-A | 543.59
15.015.0199-0 | 295.55
15.015.0199-A | 260.96
15.015.0203-0 | 275.02
15.015.0203-A | 242.47
15.015.0204-0 | 244.58
15.015.0204-A | 216.1
15.015.0205-0 | 147.39
15.015.0205-A | 131.11
15.015.0207-0 | 454.77
15.015.0207-A | 434.43
15.015.0208-0 | 349.52
15.015.0208-A | 345.45
15.015.0213-0 | 206.18
15.015.0213-A | 182.26
15.015.0214-0 | 148.87
15.015.0214-A | 132.33
15.015.0215-0 | 219.11
15.015.0215-A | 200.53
15.015.0220-0 | 272.15
15.015.0220-A | 241.71
15.015.0221-0 | 195.74
15.015.0221-A | 175.13
15.015.0222-0 | 282.12
15.015.0222-A | 259.48
15.015.0225-0 | 314.77
15.015.0225-A | 279.84
15.015.0226-0 | 219.26
15.015.0226-A | 196.62
15.015.0227-0 | 337.92
15.015.0227-A | 313.24
15.015.0250-0 | 223.48
15.015.0250-A | 198.44
15.015.0251-0 | 165.73
15.015.0251-A | 148.07
15.015.0255-0 | 226.31
15.015.0255-A | 201.27
15.015.0256-0 | 165.81
15.015.0256-A | 148.15
15.015.0257-0 | 240.61
15.015.0257-A | 220.92
15.015.0258-0 | 240.69
15.015.0258-A | 221
15.015.0260-0 | 172.33
15.015.0260-A | 153.11
15.015.0261-0 | 146.36
15.015.0261-A | 130.73
15.015.0265-0 | 175.16
15.015.0265-A | 155.94
15.015.0266-0 | 146.44
15.015.0266-A | 130.81
15.015.0267-0 | 209.38
15.015.0267-A | 191.72
15.015.0268-0 | 209.46
15.015.0268-A | 191.8
15.015.0270-0 | 297.37
15.015.0270-A | 264.89
15.015.0271-0 | 212.84
15.015.0271-A | 191.12
15.015.0275-0 | 305.35
15.015.0275-A | 272.56
15.015.0276-0 | 213
15.015.0276-A | 191.28
15.015.0277-0 | 303.86
15.015.0277-A | 280.1
15.015.0278-0 | 304.02
15.015.0278-A | 280.26
15.015.0280-0 | 233.22
15.015.0280-A | 208.13
15.015.0281-0 | 194.03
15.015.0281-A | 174.34
15.015.0285-0 | 238.88
15.015.0285-A | 213.79
15.015.0286-0 | 194.19
15.015.0286-A | 174.5
15.015.0287-0 | 273.19
15.015.0287-A | 251.46
15.015.0288-0 | 273.35
15.015.0288-A | 251.62
15.015.0290-0 | 381.59
15.015.0290-A | 341.04
15.015.0291-0 | 265.65
15.015.0291-A | 239.86
15.015.0295-0 | 390.08
15.015.0295-A | 349.53
15.015.0296-0 | 265.89
15.015.0296-A | 240.1
15.015.0297-0 | 388.95
15.015.0297-A | 361.12
15.015.0298-0 | 389.19
15.015.0298-A | 361.36
15.015.0300-0 | 294.88
15.015.0300-A | 263.92
15.015.0301-0 | 242.48
15.015.0301-A | 218.72
15.015.0305-0 | 303.37
15.015.0305-A | 272.41
15.015.0306-0 | 242.72
15.015.0306-A | 218.96
15.015.0307-0 | 353.92
15.015.0307-A | 328.12
15.015.0308-0 | 354.16
15.015.0308-A | 328.36
15.015.0310-0 | 459.48
15.015.0310-A | 411.18
15.015.0311-0 | 314.45
15.015.0311-A | 284.59
15.015.0315-0 | 458.01
15.015.0315-A | 411.42
15.015.0316-0 | 314.77
15.015.0316-A | 284.91
15.015.0317-0 | 470.03
15.015.0317-A | 438.13
15.015.0318-0 | 470.35
15.015.0318-A | 438.45
15.015.0320-0 | 354.99
15.015.0320-A | 318.16
15.015.0321-0 | 289.38
15.015.0321-A | 261.55
15.015.0325-0 | 366.31
15.015.0325-A | 329.48
15.015.0326-0 | 289.7
15.015.0326-A | 261.87
15.015.0327-0 | 433.1
15.015.0327-A | 403.23
15.015.0328-0 | 433.42
15.015.0328-A | 403.55
15.015.0400-0 | 152.89
15.015.0400-A | 135.26
15.015.9999-0 | 5471
15.015.9999-A | 4932
15.016.0010-0 | 201.23
15.016.0010-A | 179.18
15.016.0015-0 | 187.62
15.016.0015-A | 166.75
15.016.0030-0 | 359.48
15.016.0030-A | 322.34
15.016.0045-0 | 458.29
15.016.0045-A | 411.82
15.016.0060-0 | 490.32
15.016.0060-A | 440.73
15.016.0075-0 | 577.91
15.016.0075-A | 519.02
15.016.0090-0 | 654.59
15.016.0090-A | 587.79
15.016.0105-0 | 757.44
15.016.0105-A | 680.79
15.016.0111-0 | 272.87
15.016.0111-A | 242.68
15.016.0114-0 | 331.23
15.016.0114-A | 296.97
15.016.0119-0 | 381.24
15.016.0119-A | 342.78
15.016.0130-0 | 445.95
15.016.0130-A | 400.82
15.016.0145-0 | 662.8
15.016.0145-A | 610.57
15.016.0160-0 | 756.07
15.016.0160-A | 695.97
15.016.0170-0 | 340.48
15.016.0170-A | 299.79
15.016.0172-0 | 382.95
15.016.0172-A | 338.19
15.016.0174-0 | 443.84
15.016.0174-A | 390.95
15.016.0176-0 | 571.91
15.016.0176-A | 506.82
15.016.0178-0 | 676.33
15.016.0178-A | 603.09
15.016.0190-0 | 186.96
15.016.0190-A | 166.94
15.016.0193-0 | 238.4
15.016.0193-A | 214.31
15.016.0196-0 | 290.62
15.016.0196-A | 262.46
15.016.0199-0 | 341.29
15.016.0199-A | 309.07
15.016.9999-0 | 5688
15.016.9999-A | 5094
15.017.0155-0 | 34.52
15.017.0155-A | 33.5
15.017.0160-0 | 35.33
15.017.0160-A | 34.19
15.017.0165-0 | 46.02
15.017.0165-A | 44.76
15.017.0170-0 | 54.07
15.017.0170-A | 52.68
15.017.0175-0 | 63.79
15.017.0175-A | 62.28
15.017.0180-0 | 74.99
15.017.0180-A | 73.37
15.017.0185-0 | 105.86
15.017.0185-A | 104.11
15.017.0190-0 | 131.67
15.017.0190-A | 129.76
15.017.0195-0 | 30.13
15.017.0195-A | 27.61
15.017.0200-0 | 33.14
15.017.0200-A | 30.37
15.017.0205-0 | 39.71
15.017.0205-A | 36.69
15.017.0210-0 | 115.93
15.017.0210-A | 112.68
15.017.0215-0 | 164.59
15.017.0215-A | 161.09
15.017.0220-0 | 203.23
15.017.0220-A | 199.41
15.017.0225-0 | 14.63
15.017.0225-A | 13.61
15.017.0230-0 | 32.77
15.017.0230-A | 31.63
15.017.0235-0 | 50.31
15.017.0235-A | 48.92
15.017.0240-0 | 8.13
15.017.0240-A | 7.11
15.017.0245-0 | 8.13
15.017.0245-A | 7.11
15.017.0250-0 | 8.49
15.017.0250-A | 7.47
15.017.0255-0 | 8.56
15.017.0255-A | 7.54
15.017.0260-0 | 8.64
15.017.0260-A | 7.62
15.017.0265-0 | 9.59
15.017.0265-A | 8.45
15.017.0270-0 | 9.84
15.017.0270-A | 8.7
15.017.0275-0 | 10.83
15.017.0275-A | 9.57
15.017.0280-0 | 12.24
15.017.0280-A | 10.85
15.017.0285-0 | 12.73
15.017.0285-A | 11.34
15.017.0290-0 | 14.24
15.017.0290-A | 12.73
15.017.0295-0 | 15.46
15.017.0295-A | 13.84
15.017.0300-0 | 16.75
15.017.0300-A | 15.13
15.017.0305-0 | 16.86
15.017.0305-A | 15.24
15.017.0310-0 | 22.33
15.017.0310-A | 20.58
15.017.0315-0 | 25.8
15.017.0315-A | 23.89
15.017.0320-0 | 9.42
15.017.0320-A | 8.4
15.017.0325-0 | 10.41
15.017.0325-A | 9.27
15.017.0327-0 | 11.25
15.017.0327-A | 10.07
15.017.0330-0 | 11.85
15.017.0330-A | 10.63
15.017.0331-0 | 13.34
15.017.0331-A | 12.08
15.017.0332-0 | 14.84
15.017.0332-A | 13.54
15.017.0333-0 | 19.32
15.017.0333-A | 17.98
15.017.0335-0 | 21.52
15.017.0335-A | 20.13
15.017.0337-0 | 25.36
15.017.0337-A | 23.89
15.017.0338-0 | 27.66
15.017.0338-A | 26.15
15.017.0340-0 | 34.83
15.017.0340-A | 33.21
15.017.9999-0 | 4864
15.017.9999-A | 4478
15.018.0010-0 | 10.66
15.018.0010-A | 10.18
15.018.0015-0 | 11.66
15.018.0015-A | 11.07
15.018.0020-0 | 16.94
15.018.0020-A | 16.23
15.018.0025-0 | 11.23
15.018.0025-A | 10.75
15.018.0030-0 | 12.17
15.018.0030-A | 11.58
15.018.0035-0 | 16.81
15.018.0035-A | 16.1
15.018.0040-0 | 10.66
15.018.0040-A | 10.18
15.018.0050-0 | 11.66
15.018.0050-A | 11.07
15.018.0055-0 | 16.1
15.018.0055-A | 15.39
15.018.0060-0 | 11.23
15.018.0060-A | 10.75
15.018.0065-0 | 12.17
15.018.0065-A | 11.58
15.018.0070-0 | 15.47
15.018.0070-A | 14.76
15.018.0075-0 | 11.23
15.018.0075-A | 10.75
15.018.0080-0 | 12.17
15.018.0080-A | 11.58
15.018.0085-0 | 15.09
15.018.0085-A | 14.38
15.018.0090-0 | 11.23
15.018.0090-A | 10.75
15.018.0095-0 | 12.17
15.018.0095-A | 11.58
15.018.0100-0 | 14.49
15.018.0100-A | 13.78
15.018.0105-0 | 10.78
15.018.0105-A | 10.3
15.018.0110-0 | 12.35
15.018.0110-A | 11.76
15.018.0115-0 | 17.59
15.018.0115-A | 16.88
15.018.0117-0 | 6.78
15.018.0117-A | 6.3
15.018.0118-0 | 8.18
15.018.0118-A | 7.59
15.018.0119-0 | 9.64
15.018.0119-A | 8.93
15.018.0120-0 | 5.23
15.018.0120-A | 4.74
15.018.0125-0 | 5.23
15.018.0125-A | 4.74
15.018.0130-0 | 5.64
15.018.0130-A | 5.15
15.018.0133-0 | 26.22
15.018.0133-A | 23.37
15.018.0136-0 | 13.46
15.018.0136-A | 11.81
15.018.0140-0 | 28.65
15.018.0140-A | 27
15.018.0145-0 | 92.08
15.018.0145-A | 90.31
15.018.0150-0 | 120.59
15.018.0150-A | 118.7
15.018.0155-0 | 215.28
15.018.0155-A | 213.28
15.018.0160-0 | 486.05
15.018.0160-A | 483.93
15.018.0165-0 | 695.08
15.018.0165-A | 692.72
15.018.0170-0 | 2025.81
15.018.0170-A | 2023.22
15.018.0175-0 | 40.39
15.018.0175-A | 36.32
15.018.0180-0 | 23.28
15.018.0180-A | 21.45
15.018.0250-0 | 19.25
15.018.0250-A | 17.21
15.018.0255-0 | 23.04
15.018.0255-A | 20.6
15.018.0260-0 | 35.02
15.018.0260-A | 31.36
15.018.0265-0 | 44.98
15.018.0265-A | 40.91
15.018.0270-0 | 55.72
15.018.0270-A | 50.84
15.018.0275-0 | 76.67
15.018.0275-A | 70.56
15.018.0280-0 | 110.12
15.018.0280-A | 102.39
15.018.0450-0 | 54.12
15.018.0450-A | 50.05
15.018.0455-0 | 57.98
15.018.0455-A | 53.91
15.018.0460-0 | 67.5
15.018.0460-A | 63.43
15.018.0465-0 | 78.95
15.018.0465-A | 74.88
15.018.0466-0 | 42.76
15.018.0466-A | 38.69
15.018.0467-0 | 45.32
15.018.0467-A | 41.25
15.018.0468-0 | 46.91
15.018.0468-A | 42.84
15.018.0469-0 | 49.08
15.018.0469-A | 45.01
15.018.0470-0 | 61.84
15.018.0470-A | 57.77
15.018.0471-0 | 65.56
15.018.0471-A | 61.49
15.018.0472-0 | 46.91
15.018.0472-A | 42.84
15.018.0473-0 | 48.96
15.018.0473-A | 44.9
15.018.0474-0 | 55.34
15.018.0474-A | 51.28
15.018.0475-0 | 65.09
15.018.0475-A | 61.02
15.018.0476-0 | 65.96
15.018.0476-A | 61.89
15.018.0477-0 | 49
15.018.0477-A | 44.93
15.018.0478-0 | 50.95
15.018.0478-A | 46.88
15.018.0479-0 | 53.48
15.018.0479-A | 49.41
15.018.0480-0 | 68.34
15.018.0480-A | 64.27
15.018.0481-0 | 70.66
15.018.0481-A | 66.59
15.018.0482-0 | 35.51
15.018.0482-A | 31.44
15.018.0483-0 | 37.52
15.018.0483-A | 33.46
15.018.0484-0 | 38.78
15.018.0484-A | 34.72
15.018.0485-0 | 40.42
15.018.0485-A | 36.35
15.018.0486-0 | 50.63
15.018.0486-A | 46.56
15.018.0487-0 | 53.42
15.018.0487-A | 49.35
15.018.0488-0 | 38.78
15.018.0488-A | 34.72
15.018.0489-0 | 40.42
15.018.0489-A | 36.35
15.018.0490-0 | 45.58
15.018.0490-A | 41.51
15.018.0491-0 | 53.15
15.018.0491-A | 49.08
15.018.0492-0 | 53.51
15.018.0492-A | 49.44
15.018.0493-0 | 40.42
15.018.0493-A | 36.35
15.018.0494-0 | 42.04
15.018.0494-A | 37.97
15.018.0495-0 | 43.68
15.018.0495-A | 39.61
15.018.0496-0 | 55.68
15.018.0496-A | 51.61
15.018.0497-0 | 57.31
15.018.0497-A | 53.24
15.018.0498-0 | 45.45
15.018.0498-A | 41.38
15.018.0499-0 | 50.07
15.018.0499-A | 46
15.018.0500-0 | 53.06
15.018.0500-A | 48.99
15.018.0501-0 | 57.46
15.018.0501-A | 53.39
15.018.0502-0 | 74.74
15.018.0502-A | 70.67
15.018.0503-0 | 81.57
15.018.0503-A | 77.5
15.018.0504-0 | 51.66
15.018.0504-A | 47.59
15.018.0505-0 | 55.15
15.018.0505-A | 51.08
15.018.0506-0 | 63.72
15.018.0506-A | 59.65
15.018.0507-0 | 77.99
15.018.0507-A | 73.93
15.018.0508-0 | 81.97
15.018.0508-A | 77.9
15.018.0509-0 | 53.76
15.018.0509-A | 49.69
15.018.0510-0 | 57.1
15.018.0510-A | 53.03
15.018.0511-0 | 61.85
15.018.0511-A | 57.79
15.018.0512-0 | 81.24
15.018.0512-A | 77.17
15.018.0513-0 | 86.67
15.018.0513-A | 82.6
15.018.0514-0 | 37.75
15.018.0514-A | 33.68
15.018.0515-0 | 41.48
15.018.0515-A | 37.42
15.018.0516-0 | 43.91
15.018.0516-A | 39.84
15.018.0517-0 | 47.4
15.018.0517-A | 43.33
15.018.0518-0 | 61.38
15.018.0518-A | 57.31
15.018.0519-0 | 66.76
15.018.0519-A | 62.7
15.018.0520-0 | 42.74
15.018.0520-A | 38.68
15.018.0521-0 | 45.55
15.018.0521-A | 41.48
15.018.0522-0 | 52.56
15.018.0522-A | 48.49
15.018.0523-0 | 63.9
15.018.0523-A | 59.83
15.018.0524-0 | 66.85
15.018.0524-A | 62.79
15.018.0525-0 | 44.38
15.018.0525-A | 40.31
15.018.0526-0 | 47.17
15.018.0526-A | 43.1
15.018.0527-0 | 50.66
15.018.0527-A | 46.59
15.018.0528-0 | 66.43
15.018.0528-A | 62.36
15.018.0529-0 | 70.65
15.018.0529-A | 66.58
15.018.0540-0 | 45.45
15.018.0540-A | 41.38
15.018.0550-0 | 49.62
15.018.0550-A | 45.55
15.018.0551-0 | 53.05
15.018.0551-A | 48.98
15.018.0552-0 | 57.46
15.018.0552-A | 53.39
15.018.0554-0 | 66.4
15.018.0554-A | 62.33
15.018.0555-0 | 74.07
15.018.0555-A | 70
15.018.0556-0 | 51.66
15.018.0556-A | 47.59
15.018.0557-0 | 55.15
15.018.0557-A | 51.08
15.018.0558-0 | 59.47
15.018.0558-A | 55.41
15.018.0560-0 | 68.59
15.018.0560-A | 64.52
15.018.0561-0 | 76.35
15.018.0561-A | 72.28
15.018.0562-0 | 53.76
15.018.0562-A | 49.69
15.018.0563-0 | 57.08
15.018.0563-A | 53.01
15.018.0564-0 | 61.85
15.018.0564-A | 57.79
15.018.0566-0 | 71.04
15.018.0566-A | 66.97
15.018.0567-0 | 78.49
15.018.0567-A | 74.43
15.018.0568-0 | 37.75
15.018.0568-A | 33.68
15.018.0570-0 | 41.11
15.018.0570-A | 37.04
15.018.0571-0 | 43.9
15.018.0571-A | 39.83
15.018.0572-0 | 47.4
15.018.0572-A | 43.33
15.018.0574-0 | 54.43
15.018.0574-A | 50.36
15.018.0575-0 | 60.52
15.018.0575-A | 56.45
15.018.0576-0 | 42.74
15.018.0576-A | 38.68
15.018.0577-0 | 45.55
15.018.0577-A | 41.48
15.018.0578-0 | 49.02
15.018.0578-A | 44.95
15.018.0580-0 | 56.06
15.018.0580-A | 51.99
15.018.0581-0 | 62.17
15.018.0581-A | 58.1
15.018.0582-0 | 44.38
15.018.0582-A | 40.31
15.018.0583-0 | 47.17
15.018.0583-A | 43.1
15.018.0584-0 | 50.66
15.018.0584-A | 46.59
15.018.0586-0 | 57.93
15.018.0586-A | 53.86
15.018.0587-0 | 63.84
15.018.0587-A | 59.77
15.018.0588-0 | 18.67
15.018.0588-A | 16.63
15.018.0590-0 | 19.5
15.018.0590-A | 17.46
15.018.0591-0 | 21.02
15.018.0591-A | 18.98
15.018.0592-0 | 22.69
15.018.0592-A | 20.65
15.018.0594-0 | 27.73
15.018.0594-A | 25.69
15.018.0595-0 | 33.04
15.018.0595-A | 31
15.018.0596-0 | 19.79
15.018.0596-A | 17.75
15.018.0597-0 | 22.98
15.018.0597-A | 20.94
15.018.0598-0 | 24.79
15.018.0598-A | 22.75
15.018.0600-0 | 28.9
15.018.0600-A | 26.86
15.018.0601-0 | 34.07
15.018.0601-A | 32.03
15.018.0602-0 | 20.39
15.018.0602-A | 18.35
15.018.0603-0 | 21.56
15.018.0603-A | 19.52
15.018.0604-0 | 23.46
15.018.0604-A | 21.42
15.018.0606-0 | 29.45
15.018.0606-A | 27.41
15.018.0607-0 | 35.15
15.018.0607-A | 33.11
15.018.0608-0 | 21.03
15.018.0608-A | 18.99
15.018.0610-0 | 20.29
15.018.0610-A | 18.25
15.018.0611-0 | 24.19
15.018.0611-A | 22.15
15.018.0612-0 | 27.53
15.018.0612-A | 25.49
15.018.0614-0 | 36.03
15.018.0614-A | 33.99
15.018.0615-0 | 43.89
15.018.0615-A | 41.85
15.018.0616-0 | 21.11
15.018.0616-A | 19.07
15.018.0617-0 | 26
15.018.0617-A | 23.96
15.018.0618-0 | 29.61
15.018.0618-A | 27.57
15.018.0620-0 | 37.8
15.018.0620-A | 35.76
15.018.0621-0 | 45.66
15.018.0621-A | 43.62
15.018.0622-0 | 24.94
15.018.0622-A | 22.9
15.018.0623-0 | 27.8
15.018.0623-A | 25.76
15.018.0624-0 | 31.29
15.018.0624-A | 29.25
15.018.0626-0 | 39.62
15.018.0626-A | 37.58
15.018.0627-0 | 48.06
15.018.0627-A | 46.02
15.018.0628-0 | 21.04
15.018.0628-A | 19
15.018.0630-0 | 16.5
15.018.0630-A | 14.46
15.018.0631-0 | 17.13
15.018.0631-A | 15.09
15.018.0632-0 | 18.22
15.018.0632-A | 16.18
15.018.0634-0 | 18.95
15.018.0634-A | 16.91
15.018.0635-0 | 21.28
15.018.0635-A | 19.24
15.018.0636-0 | 16.94
15.018.0636-A | 14.9
15.018.0637-0 | 17.76
15.018.0637-A | 15.72
15.018.0638-0 | 18.95
15.018.0638-A | 16.91
15.018.0640-0 | 19.75
15.018.0640-A | 17.71
15.018.0641-0 | 22.56
15.018.0641-A | 20.52
15.018.0642-0 | 17.5
15.018.0642-A | 15.46
15.018.0643-0 | 18.49
15.018.0643-A | 16.45
15.018.0644-0 | 18.95
15.018.0644-A | 16.91
15.018.0646-0 | 20.75
15.018.0646-A | 18.71
15.018.0647-0 | 24.25
15.018.0647-A | 22.21
15.018.0648-0 | 20.35
15.018.0648-A | 18.31
15.018.0650-0 | 18.54
15.018.0650-A | 16.5
15.018.0651-0 | 19.7
15.018.0651-A | 17.66
15.018.0652-0 | 20.18
15.018.0652-A | 18.14
15.018.0654-0 | 21.28
15.018.0654-A | 19.24
15.018.0655-0 | 22.19
15.018.0655-A | 20.15
15.018.0656-0 | 17.95
15.018.0656-A | 15.91
15.018.0657-0 | 20.58
15.018.0657-A | 18.54
15.018.0658-0 | 21.23
15.018.0658-A | 19.19
15.018.0660-0 | 22.71
15.018.0660-A | 20.67
15.018.0661-0 | 23.86
15.018.0661-A | 21.82
15.018.0662-0 | 20.42
15.018.0662-A | 18.38
15.018.0663-0 | 21.59
15.018.0663-A | 19.55
15.018.0664-0 | 22.18
15.018.0664-A | 20.14
15.018.0666-0 | 23.94
15.018.0666-A | 21.9
15.018.0667-0 | 24.98
15.018.0667-A | 22.94
15.018.0668-0 | 22.64
15.018.0668-A | 20.6
15.018.0670-0 | 22.98
15.018.0670-A | 20.94
15.018.0671-0 | 24.61
15.018.0671-A | 22.57
15.018.0672-0 | 25.52
15.018.0672-A | 23.48
15.018.0674-0 | 27.27
15.018.0674-A | 25.23
15.018.0675-0 | 30.93
15.018.0675-A | 28.89
15.018.0676-0 | 24.91
15.018.0676-A | 22.87
15.018.0677-0 | 26.26
15.018.0677-A | 24.22
15.018.0678-0 | 27.17
15.018.0678-A | 25.13
15.018.0680-0 | 28.92
15.018.0680-A | 26.88
15.018.0681-0 | 33.16
15.018.0681-A | 31.12
15.018.0682-0 | 22.83
15.018.0682-A | 20.79
15.018.0683-0 | 26
15.018.0683-A | 23.96
15.018.0684-0 | 27.53
15.018.0684-A | 25.49
15.018.0686-0 | 31.57
15.018.0686-A | 29.53
15.018.0687-0 | 35.13
15.018.0687-A | 33.09
15.018.0688-0 | 19.85
15.018.0688-A | 17.81
15.018.0690-0 | 17.93
15.018.0690-A | 15.89
15.018.0691-0 | 18.49
15.018.0691-A | 16.45
15.018.0692-0 | 19.35
15.018.0692-A | 17.31
15.018.0694-0 | 21.71
15.018.0694-A | 19.67
15.018.0695-0 | 23.98
15.018.0695-A | 21.94
15.018.0696-0 | 18.79
15.018.0696-A | 16.75
15.018.0697-0 | 19.46
15.018.0697-A | 17.42
15.018.0698-0 | 20.62
15.018.0698-A | 18.58
15.018.0700-0 | 23.05
15.018.0700-A | 21.01
15.018.0701-0 | 25.64
15.018.0701-A | 23.6
15.018.0702-0 | 18.75
15.018.0702-A | 16.71
15.018.0703-0 | 20.07
15.018.0703-A | 18.03
15.018.0704-0 | 21.85
15.018.0704-A | 19.81
15.018.0706-0 | 24.52
15.018.0706-A | 22.48
15.018.0707-0 | 27.55
15.018.0707-A | 25.51
15.018.0708-0 | 22.98
15.018.0708-A | 20.94
15.018.0710-0 | 19.34
15.018.0710-A | 17.3
15.018.0711-0 | 22.1
15.018.0711-A | 20.06
15.018.0712-0 | 23.5
15.018.0712-A | 21.46
15.018.0714-0 | 26.64
15.018.0714-A | 24.6
15.018.0715-0 | 27.79
15.018.0715-A | 25.75
15.018.0716-0 | 20.94
15.018.0716-A | 18.9
15.018.0717-0 | 24.36
15.018.0717-A | 22.32
15.018.0718-0 | 25.81
15.018.0718-A | 23.77
15.018.0720-0 | 30.26
15.018.0720-A | 28.22
15.018.0721-0 | 36.58
15.018.0721-A | 34.54
15.018.0722-0 | 23.85
15.018.0722-A | 21.81
15.018.0723-0 | 26.7
15.018.0723-A | 24.66
15.018.0724-0 | 28.43
15.018.0724-A | 26.39
15.018.0726-0 | 33.44
15.018.0726-A | 31.4
15.018.0727-0 | 40.22
15.018.0727-A | 38.18
15.018.0728-0 | 22.7
15.018.0728-A | 20.66
15.018.0730-0 | 23.82
15.018.0730-A | 21.78
15.018.0731-0 | 24.97
15.018.0731-A | 22.93
15.018.0732-0 | 24.97
15.018.0732-A | 22.93
15.018.0734-0 | 33.19
15.018.0734-A | 31.15
15.018.0735-0 | 36.84
15.018.0735-A | 34.8
15.018.0736-0 | 25.19
15.018.0736-A | 23.15
15.018.0737-0 | 26.91
15.018.0737-A | 24.87
15.018.0738-0 | 31.86
15.018.0738-A | 29.82
15.018.0740-0 | 35.25
15.018.0740-A | 33.21
15.018.0741-0 | 38.68
15.018.0741-A | 36.64
15.018.0742-0 | 27.63
15.018.0742-A | 25.59
15.018.0743-0 | 29.1
15.018.0743-A | 27.06
15.018.0744-0 | 33.89
15.018.0744-A | 31.85
15.018.0746-0 | 37.51
15.018.0746-A | 35.47
15.018.0747-0 | 41.63
15.018.0747-A | 39.59
15.018.0748-0 | 23.47
15.018.0748-A | 21.43
15.018.0750-0 | 22.68
15.018.0750-A | 20.64
15.018.0751-0 | 29.39
15.018.0751-A | 27.35
15.018.0752-0 | 32.86
15.018.0752-A | 30.82
15.018.0754-0 | 40.75
15.018.0754-A | 38.71
15.018.0755-0 | 49.48
15.018.0755-A | 47.44
15.018.0756-0 | 26.36
15.018.0756-A | 24.32
15.018.0757-0 | 31.43
15.018.0757-A | 29.39
15.018.0758-0 | 34.72
15.018.0758-A | 32.68
15.018.0760-0 | 42.76
15.018.0760-A | 40.72
15.018.0761-0 | 51.64
15.018.0761-A | 49.6
15.018.0762-0 | 28.92
15.018.0762-A | 26.88
15.018.0763-0 | 32.5
15.018.0763-A | 30.46
15.018.0764-0 | 35.48
15.018.0764-A | 33.44
15.018.0766-0 | 50.83
15.018.0766-A | 48.79
15.018.0767-0 | 53.8
15.018.0767-A | 51.76
15.018.0768-0 | 28.44
15.018.0768-A | 26.4
15.018.0770-0 | 28.42
15.018.0770-A | 26.38
15.018.0771-0 | 32.31
15.018.0771-A | 30.27
15.018.0772-0 | 37.22
15.018.0772-A | 35.18
15.018.0774-0 | 47.23
15.018.0774-A | 45.19
15.018.0775-0 | 54.74
15.018.0775-A | 52.7
15.018.0776-0 | 30.95
15.018.0776-A | 28.91
15.018.0777-0 | 35.01
15.018.0777-A | 32.97
15.018.0778-0 | 40.22
15.018.0778-A | 38.18
15.018.0780-0 | 49.19
15.018.0780-A | 47.15
15.018.0781-0 | 60.04
15.018.0781-A | 58
15.018.0782-0 | 33.46
15.018.0782-A | 31.42
15.018.0783-0 | 37.73
15.018.0783-A | 35.69
15.018.0784-0 | 42.17
15.018.0784-A | 40.13
15.018.0786-0 | 51.15
15.018.0786-A | 49.11
15.018.0787-0 | 61.32
15.018.0787-A | 59.28
15.018.0788-0 | 28.98
15.018.0788-A | 26.94
15.018.0790-0 | 27.12
15.018.0790-A | 25.08
15.018.0791-0 | 35.64
15.018.0791-A | 33.6
15.018.0792-0 | 39.13
15.018.0792-A | 37.09
15.018.0794-0 | 47.13
15.018.0794-A | 45.09
15.018.0795-0 | 47.54
15.018.0795-A | 45.5
15.018.0796-0 | 28.49
15.018.0796-A | 26.45
15.018.0797-0 | 37.46
15.018.0797-A | 35.42
15.018.0798-0 | 40.89
15.018.0798-A | 38.85
15.018.0800-0 | 49.04
15.018.0800-A | 47
15.018.0801-0 | 49.01
15.018.0801-A | 46.97
15.018.0802-0 | 34.78
15.018.0802-A | 32.74
15.018.0803-0 | 39.22
15.018.0803-A | 37.18
15.018.0804-0 | 42.71
15.018.0804-A | 40.67
15.018.0806-0 | 50.71
15.018.0806-A | 48.67
15.018.0807-0 | 50.51
15.018.0807-A | 48.47
15.018.0808-0 | 17.76
15.018.0808-A | 15.72
15.018.0810-0 | 18.95
15.018.0810-A | 16.91
15.018.0811-0 | 21.52
15.018.0811-A | 19.48
15.018.0812-0 | 23.46
15.018.0812-A | 21.42
15.018.0814-0 | 29.9
15.018.0814-A | 27.86
15.018.0815-0 | 43.02
15.018.0815-A | 40.98
15.018.0816-0 | 19.46
15.018.0816-A | 17.42
15.018.0817-0 | 22.63
15.018.0817-A | 20.59
15.018.0818-0 | 24.91
15.018.0818-A | 22.87
15.018.0820-0 | 32.88
15.018.0820-A | 30.84
15.018.0821-0 | 45.61
15.018.0821-A | 43.57
15.018.0822-0 | 20.84
15.018.0822-A | 18.8
15.018.0823-0 | 24.11
15.018.0823-A | 22.07
15.018.0824-0 | 26.37
15.018.0824-A | 24.33
15.018.0826-0 | 34.97
15.018.0826-A | 32.93
15.018.0827-0 | 48.2
15.018.0827-A | 46.16
15.018.0828-0 | 18.85
15.018.0828-A | 16.81
15.018.0830-0 | 20.11
15.018.0830-A | 18.07
15.018.0831-0 | 22.63
15.018.0831-A | 20.59
15.018.0832-0 | 24.96
15.018.0832-A | 22.92
15.018.0834-0 | 33.17
15.018.0834-A | 31.13
15.018.0835-0 | 41.89
15.018.0835-A | 39.85
15.018.0836-0 | 20.55
15.018.0836-A | 18.51
15.018.0837-0 | 23.69
15.018.0837-A | 21.65
15.018.0838-0 | 26.13
15.018.0838-A | 24.09
15.018.0840-0 | 35.16
15.018.0840-A | 33.12
15.018.0841-0 | 44.34
15.018.0841-A | 42.3
15.018.0842-0 | 21.84
15.018.0842-A | 19.8
15.018.0843-0 | 24.75
15.018.0843-A | 22.71
15.018.0844-0 | 27.45
15.018.0844-A | 25.41
15.018.0846-0 | 36.59
15.018.0846-A | 34.55
15.018.0847-0 | 39.96
15.018.0847-A | 37.92
15.018.0848-0 | 20.47
15.018.0848-A | 18.43
15.018.0850-0 | 23.87
15.018.0850-A | 21.83
15.018.0851-0 | 25.37
15.018.0851-A | 23.33
15.018.0852-0 | 26.81
15.018.0852-A | 24.77
15.018.0854-0 | 35.14
15.018.0854-A | 33.1
15.018.0855-0 | 42.43
15.018.0855-A | 40.39
15.018.0856-0 | 25.34
15.018.0856-A | 23.3
15.018.0857-0 | 26.55
15.018.0857-A | 24.51
15.018.0858-0 | 28.89
15.018.0858-A | 26.85
15.018.0860-0 | 37.95
15.018.0860-A | 35.91
15.018.0861-0 | 48.21
15.018.0861-A | 46.17
15.018.0862-0 | 26.63
15.018.0862-A | 24.59
15.018.0863-0 | 27.8
15.018.0863-A | 25.76
15.018.0864-0 | 30.17
15.018.0864-A | 28.13
15.018.0866-0 | 39.4
15.018.0866-A | 37.36
15.018.0867-0 | 49.63
15.018.0867-A | 47.59
15.018.0870-0 | 19.82
15.018.0870-A | 17.78
15.018.0871-0 | 22.34
15.018.0871-A | 20.3
15.018.0872-0 | 21.74
15.018.0872-A | 19.7
15.018.0873-0 | 25.27
15.018.0873-A | 23.23
15.018.0874-0 | 25.27
15.018.0874-A | 23.23
15.018.0875-0 | 23.74
15.018.0875-A | 21.7
15.018.0881-0 | 29.1
15.018.0881-A | 27.06
15.018.0882-0 | 29.1
15.018.0882-A | 27.06
15.018.0883-0 | 29.1
15.018.0883-A | 27.06
15.018.0884-0 | 27.89
15.018.0884-A | 25.85
15.018.0885-0 | 41.14
15.018.0885-A | 39.1
15.018.0887-0 | 31.86
15.018.0887-A | 29.82
15.018.0888-0 | 35.02
15.018.0888-A | 32.98
15.018.0889-0 | 31.86
15.018.0889-A | 29.82
15.018.0890-0 | 31.86
15.018.0890-A | 29.82
15.018.0898-0 | 23.93
15.018.0898-A | 21.89
15.018.0900-0 | 25.48
15.018.0900-A | 23.44
15.018.0901-0 | 27.04
15.018.0901-A | 25
15.018.0902-0 | 30.94
15.018.0902-A | 28.9
15.018.0904-0 | 36.7
15.018.0904-A | 34.66
15.018.0905-0 | 38.54
15.018.0905-A | 36.5
15.018.0906-0 | 29.17
15.018.0906-A | 27.13
15.018.0907-0 | 30.89
15.018.0907-A | 28.85
15.018.0908-0 | 33.43
15.018.0908-A | 31.39
15.018.0910-0 | 36.69
15.018.0910-A | 34.65
15.018.0911-0 | 43.28
15.018.0911-A | 41.24
15.018.0912-0 | 30.32
15.018.0912-A | 28.28
15.018.0913-0 | 32.07
15.018.0913-A | 30.03
15.018.0914-0 | 36.14
15.018.0914-A | 34.1
15.018.0916-0 | 43.4
15.018.0916-A | 41.36
15.018.0917-0 | 46.92
15.018.0917-A | 44.88
15.018.0918-0 | 25.51
15.018.0918-A | 23.47
15.018.0920-0 | 28.61
15.018.0920-A | 26.57
15.018.0921-0 | 31.71
15.018.0921-A | 29.67
15.018.0922-0 | 33.58
15.018.0922-A | 31.54
15.018.0924-0 | 38.1
15.018.0924-A | 36.06
15.018.0925-0 | 41.63
15.018.0925-A | 39.59
15.018.0926-0 | 30.62
15.018.0926-A | 28.58
15.018.0927-0 | 33.91
15.018.0927-A | 31.87
15.018.0928-0 | 36.09
15.018.0928-A | 34.05
15.018.0930-0 | 40.16
15.018.0930-A | 38.12
15.018.0931-0 | 43.69
15.018.0931-A | 41.65
15.018.0932-0 | 33.42
15.018.0932-A | 31.38
15.018.0933-0 | 36.28
15.018.0933-A | 34.24
15.018.0934-0 | 38.12
15.018.0934-A | 36.08
15.018.0936-0 | 42.42
15.018.0936-A | 40.38
15.018.0937-0 | 46
15.018.0937-A | 43.96
15.018.0938-0 | 6.47
15.018.0938-A | 5.66
15.018.0940-0 | 6.66
15.018.0940-A | 5.85
15.018.0941-0 | 6.83
15.018.0941-A | 6.02
15.018.0942-0 | 7.01
15.018.0942-A | 6.2
15.018.0944-0 | 7.55
15.018.0944-A | 6.74
15.018.0945-0 | 8.19
15.018.0945-A | 7.38
15.018.0946-0 | 6.89
15.018.0946-A | 6.08
15.018.0947-0 | 7.27
15.018.0947-A | 6.46
15.018.0948-0 | 7.48
15.018.0948-A | 6.67
15.018.0950-0 | 8.32
15.018.0950-A | 7.51
15.018.0951-0 | 9.33
15.018.0951-A | 8.52
15.018.0952-0 | 7.2
15.018.0952-A | 6.39
15.018.0953-0 | 7.65
15.018.0953-A | 6.84
15.018.0954-0 | 7.97
15.018.0954-A | 7.16
15.018.0956-0 | 9.03
15.018.0956-A | 8.22
15.018.0957-0 | 10.06
15.018.0957-A | 9.25
15.018.0958-0 | 6.46
15.018.0958-A | 5.65
15.018.0960-0 | 6.61
15.018.0960-A | 5.8
15.018.0961-0 | 6.86
15.018.0961-A | 6.05
15.018.0962-0 | 7.13
15.018.0962-A | 6.32
15.018.0964-0 | 7.56
15.018.0964-A | 6.75
15.018.0965-0 | 8.56
15.018.0965-A | 7.75
15.018.0966-0 | 7.03
15.018.0966-A | 6.22
15.018.0967-0 | 7.36
15.018.0967-A | 6.55
15.018.0968-0 | 7.6
15.018.0968-A | 6.79
15.018.0970-0 | 8.27
15.018.0970-A | 7.46
15.018.0971-0 | 9.18
15.018.0971-A | 8.37
15.018.0972-0 | 7.3
15.018.0972-A | 6.49
15.018.0973-0 | 7.68
15.018.0973-A | 6.87
15.018.0974-0 | 8.06
15.018.0974-A | 7.25
15.018.0976-0 | 9.03
15.018.0976-A | 8.22
15.018.0977-0 | 10.21
15.018.0977-A | 9.4
15.018.0978-0 | 8.18
15.018.0978-A | 7.37
15.018.0980-0 | 8.63
15.018.0980-A | 7.82
15.018.0981-0 | 8.93
15.018.0981-A | 8.12
15.018.0982-0 | 9.22
15.018.0982-A | 8.41
15.018.0984-0 | 9.81
15.018.0984-A | 9
15.018.0985-0 | 10.45
15.018.0985-A | 9.64
15.018.0986-0 | 7.43
15.018.0986-A | 6.62
15.018.0987-0 | 7.7
15.018.0987-A | 6.89
15.018.0988-0 | 7.99
15.018.0988-A | 7.18
15.018.0990-0 | 9.16
15.018.0990-A | 8.35
15.018.0991-0 | 9.85
15.018.0991-A | 9.04
15.018.0992-0 | 7.7
15.018.0992-A | 6.89
15.018.0993-0 | 7.99
15.018.0993-A | 7.18
15.018.0994-0 | 8.27
15.018.0994-A | 7.46
15.018.0996-0 | 9.5
15.018.0996-A | 8.69
15.018.0997-0 | 10.19
15.018.0997-A | 9.38
15.018.0998-0 | 7.33
15.018.0998-A | 6.52
15.018.1000-0 | 7.53
15.018.1000-A | 6.72
15.018.1001-0 | 7.87
15.018.1001-A | 7.06
15.018.1002-0 | 8.46
15.018.1002-A | 7.65
15.018.1004-0 | 9.38
15.018.1004-A | 8.57
15.018.1005-0 | 10.62
15.018.1005-A | 9.81
15.018.1006-0 | 7.87
15.018.1006-A | 7.06
15.018.1007-0 | 8.23
15.018.1007-A | 7.42
15.018.1008-0 | 8.77
15.018.1008-A | 7.96
15.018.1010-0 | 10.08
15.018.1010-A | 9.27
15.018.1011-0 | 11.58
15.018.1011-A | 10.77
15.018.1012-0 | 8.16
15.018.1012-A | 7.35
15.018.1013-0 | 8.58
15.018.1013-A | 7.77
15.018.1014-0 | 8.94
15.018.1014-A | 8.13
15.018.1016-0 | 10.21
15.018.1016-A | 9.4
15.018.1017-0 | 11.76
15.018.1017-A | 10.95
15.018.9999-0 | 5077
15.018.9999-A | 4691
15.019.0010-0 | 30.39
15.019.0010-A | 29.21
15.019.0015-0 | 34.54
15.019.0015-A | 33.25
15.019.0020-0 | 5.65
15.019.0020-A | 5.17
15.019.0025-0 | 10.48
15.019.0025-A | 9.89
15.019.0030-0 | 13.14
15.019.0030-A | 12.43
15.019.0035-0 | 8.85
15.019.0035-A | 8.14
15.019.0040-0 | 11.26
15.019.0040-A | 10.31
15.019.0045-0 | 13.02
15.019.0045-A | 12.07
15.019.0050-0 | 7.83
15.019.0050-A | 7.35
15.019.0052-0 | 10.66
15.019.0052-A | 10.18
15.019.0055-0 | 7.39
15.019.0055-A | 6.91
15.019.0057-0 | 7.47
15.019.0057-A | 6.99
15.019.0060-0 | 39.74
15.019.0060-A | 37.38
15.019.0065-0 | 54
15.019.0065-A | 49.93
15.019.0068-0 | 4.76
15.019.0068-A | 4.28
15.019.0069-0 | 7.78
15.019.0069-A | 7.3
15.019.0070-0 | 1.06
15.019.0070-A | 0.99
15.019.0081-0 | 11.72
15.019.0081-A | 11.24
15.019.0082-0 | 12.65
15.019.0082-A | 12.17
15.019.0090-0 | 27.1
15.019.0090-A | 26.62
15.019.0095-0 | 24.02
15.019.0095-A | 23.54
15.019.0100-0 | 11.07
15.019.0100-A | 10.59
15.019.0110-0 | 10.7
15.019.0110-A | 10.22
15.019.9999-0 | 4974
15.019.9999-A | 4671
15.020.0010-0 | 3.95
15.020.0010-A | 3.6
15.020.0027-0 | 2.67
15.020.0027-A | 2.55
15.020.0028-0 | 1.49
15.020.0028-A | 1.37
15.020.0029-0 | 4.56
15.020.0029-A | 4.32
15.020.0031-0 | 5.65
15.020.0031-A | 5.41
15.020.0032-0 | 7.08
15.020.0032-A | 6.84
15.020.0033-0 | 4.56
15.020.0033-A | 4.32
15.020.0034-0 | 4.27
15.020.0034-A | 4.03
15.020.0036-0 | 4.76
15.020.0036-A | 4.52
15.020.0037-0 | 13.58
15.020.0037-A | 13.34
15.020.0038-0 | 18.29
15.020.0038-A | 18.05
15.020.0039-0 | 4.76
15.020.0039-A | 4.52
15.020.0043-0 | 7.37
15.020.0043-A | 7.13
15.020.0044-0 | 8.96
15.020.0044-A | 8.61
15.020.0045-0 | 9.91
15.020.0045-A | 9.56
15.020.0050-0 | 16.63
15.020.0050-A | 16.15
15.020.0055-0 | 22.11
15.020.0055-A | 21.63
15.020.0058-0 | 10.38
15.020.0058-A | 10.03
15.020.0060-0 | 15.11
15.020.0060-A | 14.76
15.020.0061-0 | 21.97
15.020.0061-A | 21.62
15.020.0070-0 | 15.44
15.020.0070-A | 14.96
15.020.0072-0 | 21.49
15.020.0072-A | 21.01
15.020.0075-0 | 19.73
15.020.0075-A | 19.25
15.020.0078-0 | 28.51
15.020.0078-A | 28.03
15.020.0080-0 | 24.64
15.020.0080-A | 24.16
15.020.0090-0 | 38.63
15.020.0090-A | 38.15
15.020.0095-0 | 33.36
15.020.0095-A | 32.88
15.020.0100-0 | 223.84
15.020.0100-A | 223.36
15.020.0150-0 | 39.53
15.020.0150-A | 39.41
15.020.0153-0 | 43
15.020.0153-A | 42.88
15.020.0155-0 | 92.11
15.020.0155-A | 91.99
15.020.0158-0 | 121.59
15.020.0158-A | 121.47
15.020.0159-0 | 41.96
15.020.0159-A | 41.84
15.020.0160-0 | 54.7
15.020.0160-A | 54.58
15.020.0163-0 | 82.58
15.020.0163-A | 82.46
15.020.0165-0 | 82.58
15.020.0165-A | 82.46
15.020.0168-0 | 111.08
15.020.0168-A | 110.96
15.020.0170-0 | 97.98
15.020.0170-A | 97.86
15.020.0173-0 | 154.88
15.020.0173-A | 154.76
15.020.0178-0 | 37.72
15.020.0178-A | 37.6
15.020.9999-0 | 2497
15.020.9999-A | 2421
15.021.9999-0 | 5372
15.021.9999-A | 4870
15.023.9999-0 | 4779
15.023.9999-A | 4257
15.028.0001-0 | 374.88
15.028.0001-A | 331.05
15.028.0003-0 | 391.15
15.028.0003-A | 345.28
15.028.0005-0 | 410.29
15.028.0005-A | 362.38
15.028.0010-0 | 451.46
15.028.0010-A | 399.49
15.028.0015-0 | 470.84
15.028.0015-A | 416.84
15.028.0017-0 | 489.18
15.028.0017-A | 433.14
15.028.0018-0 | 522.06
15.028.0018-A | 461.63
15.028.0020-0 | 538.32
15.028.0020-A | 475.85
15.028.0025-0 | 596.82
15.028.0025-A | 527.92
15.028.9999-0 | 4888
15.028.9999-A | 4297
15.029.0010-0 | 33.92
15.029.0010-A | 31.48
15.029.0011-0 | 36.7
15.029.0011-A | 34.26
15.029.0012-0 | 51.25
15.029.0012-A | 48.81
15.029.0013-0 | 58.48
15.029.0013-A | 56.04
15.029.0014-0 | 72.76
15.029.0014-A | 69.91
15.029.0015-0 | 106.73
15.029.0015-A | 103.88
15.029.0016-0 | 174.56
15.029.0016-A | 171.31
15.029.0017-0 | 260.63
15.029.0017-A | 257.38
15.029.0018-0 | 476.15
15.029.0018-A | 472.08
15.029.0019-0 | 46.99
15.029.0019-A | 44.55
15.029.0020-0 | 54.11
15.029.0020-A | 51.67
15.029.0021-0 | 57.02
15.029.0021-A | 54.58
15.029.0022-0 | 93.12
15.029.0022-A | 90.68
15.029.0023-0 | 96.43
15.029.0023-A | 93.58
15.029.0024-0 | 129.04
15.029.0024-A | 126.19
15.029.0049-0 | 49.03
15.029.0049-A | 46.59
15.029.0050-0 | 52.42
15.029.0050-A | 49.98
15.029.0051-0 | 62.05
15.029.0051-A | 59.61
15.029.0052-0 | 75.65
15.029.0052-A | 72.8
15.029.0053-0 | 100.55
15.029.0053-A | 97.7
15.029.0054-0 | 163.52
15.029.0054-A | 160.27
15.029.0055-0 | 261.1
15.029.0055-A | 257.85
15.029.0056-0 | 444.75
15.029.0056-A | 440.68
15.029.0080-0 | 42.57
15.029.0080-A | 40.13
15.029.0081-0 | 48.63
15.029.0081-A | 46.19
15.029.0082-0 | 72.79
15.029.0082-A | 70.35
15.029.0083-0 | 84.12
15.029.0083-A | 81.27
15.029.0084-0 | 109.18
15.029.0084-A | 106.33
15.029.0085-0 | 165.21
15.029.0085-A | 161.96
15.029.0086-0 | 252.74
15.029.0086-A | 249.49
15.029.0087-0 | 388.77
15.029.0087-A | 384.7
15.029.0100-0 | 51.21
15.029.0100-A | 48.77
15.029.0101-0 | 71.29
15.029.0101-A | 68.85
15.029.0102-0 | 104.4
15.029.0102-A | 101.96
15.029.0103-0 | 155.21
15.029.0103-A | 152.36
15.029.0104-0 | 205.81
15.029.0104-A | 202.96
15.029.0105-0 | 285.25
15.029.0105-A | 282
15.029.0106-0 | 328.55
15.029.0106-A | 325.3
15.029.0107-0 | 560.47
15.029.0107-A | 556.4
15.029.9999-0 | 2966
15.029.9999-A | 2869
15.030.0030-0 | 28.16
15.030.0030-A | 25.72
15.030.0032-0 | 34.29
15.030.0032-A | 31.85
15.030.0034-0 | 41.14
15.030.0034-A | 38.7
15.030.0036-0 | 52.91
15.030.0036-A | 50.06
15.030.0038-0 | 65.81
15.030.0038-A | 62.96
15.030.0040-0 | 92.41
15.030.0040-A | 89.56
15.030.0050-0 | 30.67
15.030.0050-A | 28.23
15.030.0052-0 | 35.8
15.030.0052-A | 33.36
15.030.0054-0 | 50.07
15.030.0054-A | 47.22
15.030.0056-0 | 58.26
15.030.0056-A | 55.41
15.030.0058-0 | 76.84
15.030.0058-A | 73.99
15.030.0070-0 | 32.2
15.030.0070-A | 29.76
15.030.0072-0 | 39.36
15.030.0072-A | 36.92
15.030.0074-0 | 54.01
15.030.0074-A | 51.16
15.030.0076-0 | 63.06
15.030.0076-A | 60.21
15.030.0078-0 | 84.56
15.030.0078-A | 81.71
15.030.0080-0 | 30.53
15.030.0080-A | 28.09
15.030.0082-0 | 35.62
15.030.0082-A | 33.18
15.030.0084-0 | 49.75
15.030.0084-A | 46.9
15.030.0086-0 | 57.85
15.030.0086-A | 55
15.030.0088-0 | 76.23
15.030.0088-A | 73.38
15.030.9999-0 | 1154
15.030.9999-A | 1075
15.031.0010-0 | 13.87
15.031.0010-A | 13.4
15.031.0011-0 | 17.63
15.031.0011-A | 17.06
15.031.0012-0 | 23.79
15.031.0012-A | 23.14
15.031.0013-0 | 29.45
15.031.0013-A | 28.71
15.031.0014-0 | 35.26
15.031.0014-A | 34.41
15.031.0015-0 | 44.36
15.031.0015-A | 43.34
15.031.0016-0 | 59.19
15.031.0016-A | 58.05
15.031.0017-0 | 68.19
15.031.0017-A | 66.97
15.031.0018-0 | 97.42
15.031.0018-A | 96
15.031.0019-0 | 14.91
15.031.0019-A | 14.44
15.031.0020-0 | 18.97
15.031.0020-A | 18.4
15.031.0021-0 | 25.68
15.031.0021-A | 25.03
15.031.0022-0 | 31.84
15.031.0022-A | 31.11
15.031.0023-0 | 38.15
15.031.0023-A | 37.3
15.031.0024-0 | 48.03
15.031.0024-A | 47.01
15.031.0025-0 | 64.26
15.031.0025-A | 63.12
15.031.0026-0 | 74.1
15.031.0026-A | 72.88
15.031.0027-0 | 106.1
15.031.0027-A | 104.68
15.031.9999-0 | 4549
15.031.9999-A | 4434
15.032.9999-0 | 2145
15.032.9999-A | 2145
15.033.9999-0 | 5054
15.033.9999-A | 4843
15.034.0010-0 | 7.36
15.034.0010-A | 6.79
15.034.0011-0 | 11.99
15.034.0011-A | 11.34
15.034.0012-0 | 14.8
15.034.0012-A | 14.07
15.034.0013-0 | 16.01
15.034.0013-A | 15.16
15.034.0014-0 | 20.16
15.034.0014-A | 19.14
15.034.0015-0 | 26.37
15.034.0015-A | 25.23
15.034.0016-0 | 29.67
15.034.0016-A | 28.45
15.034.0017-0 | 70.62
15.034.0017-A | 69.2
15.034.0020-0 | 7.67
15.034.0020-A | 7.1
15.034.0021-0 | 12.7
15.034.0021-A | 12.05
15.034.0022-0 | 15.74
15.034.0022-A | 15
15.034.0023-0 | 16.98
15.034.0023-A | 16.12
15.034.0024-0 | 21.42
15.034.0024-A | 20.4
15.034.0025-0 | 28.16
15.034.0025-A | 27.02
15.034.0026-0 | 31.72
15.034.0026-A | 30.5
15.034.0027-0 | 76.62
15.034.0027-A | 75.2
15.034.9999-0 | 3611
15.034.9999-A | 3435
15.035.0010-0 | 11.29
15.035.0010-A | 10.82
15.035.0011-0 | 13.8
15.035.0011-A | 13.23
15.035.0012-0 | 16.25
15.035.0012-A | 15.6
15.035.0013-0 | 17.46
15.035.0013-A | 16.72
15.035.0014-0 | 23.12
15.035.0014-A | 22.26
15.035.0015-0 | 26.61
15.035.0015-A | 25.59
15.035.0016-0 | 35.19
15.035.0016-A | 34.1
15.035.0017-0 | 61.42
15.035.0017-A | 60.19
15.035.0020-0 | 12.07
15.035.0020-A | 11.6
15.035.0021-0 | 14.76
15.035.0021-A | 14.19
15.035.0022-0 | 17.39
15.035.0022-A | 16.74
15.035.0023-0 | 18.65
15.035.0023-A | 17.92
15.035.0024-0 | 24.79
15.035.0024-A | 23.93
15.035.0025-0 | 28.51
15.035.0025-A | 27.5
15.035.0026-0 | 37.89
15.035.0026-A | 36.79
15.035.0027-0 | 66.64
15.035.0027-A | 65.42
15.035.9999-0 | 12830
15.035.9999-A | 12366
15.036.0001-0 | 17.1
15.036.0001-A | 16.53
15.036.0002-0 | 26.8
15.036.0002-A | 26.19
15.036.0003-0 | 30.35
15.036.0003-A | 29.7
15.036.0010-0 | 6.11
15.036.0010-A | 5.71
15.036.0011-0 | 7.8
15.036.0011-A | 7.31
15.036.0012-0 | 12.02
15.036.0012-A | 11.45
15.036.0013-0 | 18.61
15.036.0013-A | 17.87
15.036.0014-0 | 25.07
15.036.0014-A | 24.17
15.036.0015-0 | 30.41
15.036.0015-A | 29.35
15.036.0016-0 | 38.37
15.036.0016-A | 37.15
15.036.0017-0 | 50.44
15.036.0017-A | 49.01
15.036.0018-0 | 6.42
15.036.0018-A | 6.01
15.036.0019-0 | 8.21
15.036.0019-A | 7.72
15.036.0020-0 | 12.8
15.036.0020-A | 12.23
15.036.0021-0 | 15.25
15.036.0021-A | 14.6
15.036.0022-0 | 19.92
15.036.0022-A | 19.19
15.036.0023-0 | 26.91
15.036.0023-A | 26.01
15.036.0024-0 | 32.66
15.036.0024-A | 31.6
15.036.0025-0 | 41.3
15.036.0025-A | 40.08
15.036.0026-0 | 54.42
15.036.0026-A | 52.99
15.036.0027-0 | 6.31
15.036.0027-A | 5.74
15.036.0028-0 | 7.18
15.036.0028-A | 6.57
15.036.0029-0 | 9.72
15.036.0029-A | 9.07
15.036.0030-0 | 12.64
15.036.0030-A | 11.91
15.036.0031-0 | 15.43
15.036.0031-A | 14.54
15.036.0032-0 | 21.66
15.036.0032-A | 20.61
15.036.0033-0 | 29.34
15.036.0033-A | 28.12
15.036.0034-0 | 36.04
15.036.0034-A | 34.62
15.036.0035-0 | 52.89
15.036.0035-A | 51.26
15.036.0036-0 | 6.51
15.036.0036-A | 5.94
15.036.0037-0 | 7.44
15.036.0037-A | 6.83
15.036.0038-0 | 10.21
15.036.0038-A | 9.56
15.036.0039-0 | 13.36
15.036.0039-A | 12.63
15.036.0040-0 | 16.3
15.036.0040-A | 15.41
15.036.0041-0 | 23.04
15.036.0041-A | 21.98
15.036.0042-0 | 31.37
15.036.0042-A | 30.15
15.036.0043-0 | 38.58
15.036.0043-A | 37.16
15.036.0044-0 | 56.96
15.036.0044-A | 55.33
15.036.0045-0 | 8.9
15.036.0045-A | 8.17
15.036.0046-0 | 12.58
15.036.0046-A | 11.68
15.036.0047-0 | 16.69
15.036.0047-A | 15.47
15.036.0048-0 | 19.8
15.036.0048-A | 18.37
15.036.0049-0 | 9.24
15.036.0049-A | 8.51
15.036.0050-0 | 13.17
15.036.0050-A | 12.27
15.036.0051-0 | 17.45
15.036.0051-A | 16.23
15.036.0052-0 | 20.71
15.036.0052-A | 19.29
15.036.0053-0 | 34.89
15.036.0053-A | 33.14
15.036.0060-0 | 4.08
15.036.0060-A | 3.67
15.036.0061-0 | 5.29
15.036.0061-A | 4.8
15.036.0062-0 | 6.81
15.036.0062-A | 6.24
15.036.0063-0 | 8.46
15.036.0063-A | 7.81
15.036.0064-0 | 9.7
15.036.0064-A | 8.96
15.036.0065-0 | 12.25
15.036.0065-A | 11.35
15.036.0066-0 | 15.74
15.036.0066-A | 14.69
15.036.0067-0 | 20.51
15.036.0067-A | 19.29
15.036.0068-0 | 27.96
15.036.0068-A | 26.53
15.036.0069-0 | 4.18
15.036.0069-A | 3.78
15.036.0070-0 | 5.45
15.036.0070-A | 4.96
15.036.0071-0 | 7.07
15.036.0071-A | 6.5
15.036.0072-0 | 8.82
15.036.0072-A | 8.17
15.036.0073-0 | 10.12
15.036.0073-A | 9.39
15.036.0074-0 | 12.8
15.036.0074-A | 11.91
15.036.0075-0 | 16.53
15.036.0075-A | 15.47
15.036.0076-0 | 21.65
15.036.0076-A | 20.43
15.036.0077-0 | 29.69
15.036.0077-A | 28.27
15.036.0078-0 | 2.31
15.036.0078-A | 2.06
15.036.0079-0 | 3.42
15.036.0079-A | 3.1
15.036.0080-0 | 4.4
15.036.0080-A | 4
15.036.0081-0 | 15.16
15.036.0081-A | 14.55
15.036.0082-0 | 21.63
15.036.0082-A | 20.9
15.036.0084-0 | 40.45
15.036.0084-A | 39.72
15.036.0086-0 | 16.22
15.036.0086-A | 15.61
15.036.0088-0 | 23.25
15.036.0088-A | 22.51
15.036.0090-0 | 43.95
15.036.0090-A | 43.22
15.036.0092-0 | 53.99
15.036.0092-A | 53.26
15.036.0100-0 | 29.84
15.036.0100-A | 28.12
15.036.0105-0 | 59.86
15.036.0105-A | 56.4
15.036.0110-0 | 89.53
15.036.0110-A | 84.38
15.036.0130-0 | 17.13
15.036.0130-A | 16.48
15.036.0135-0 | 16.01
15.036.0135-A | 15.36
15.036.0140-0 | 1.81
15.036.0140-A | 1.69
15.036.0141-0 | 2.15
15.036.0141-A | 2.03
15.036.0143-0 | 2.85
15.036.0143-A | 2.73
15.036.9999-0 | 5666
15.036.9999-A | 5308
15.037.0010-0 | 3.63
15.037.0010-A | 3.42
15.037.0011-0 | 5.32
15.037.0011-A | 5.07
15.037.0012-0 | 6.73
15.037.0012-A | 6.44
15.037.0013-0 | 10.45
15.037.0013-A | 10.13
15.037.0014-0 | 11.42
15.037.0014-A | 11.05
15.037.0015-0 | 15.04
15.037.0015-A | 14.59
15.037.0016-0 | 20.04
15.037.0016-A | 19.51
15.037.0017-0 | 23.94
15.037.0017-A | 23.33
15.037.9999-0 | 4666
15.037.9999-A | 4476
15.038.0001-0 | 6.98
15.038.0001-A | 6.98
15.038.0002-0 | 7.44
15.038.0002-A | 7.44
15.038.0003-0 | 9.3
15.038.0003-A | 9.3
15.038.0004-0 | 13.34
15.038.0004-A | 13.34
15.038.0005-0 | 14.95
15.038.0005-A | 14.95
15.038.0006-0 | 21.52
15.038.0006-A | 21.52
15.038.0010-0 | 0.24
15.038.0010-A | 0.24
15.038.0011-0 | 0.96
15.038.0011-A | 0.96
15.038.0012-0 | 0.97
15.038.0012-A | 0.97
15.038.0013-0 | 1.6
15.038.0013-A | 1.6
15.038.0014-0 | 1.61
15.038.0014-A | 1.61
15.038.0015-0 | 2.09
15.038.0015-A | 2.09
15.038.0016-0 | 2.12
15.038.0016-A | 2.12
15.038.0017-0 | 2.14
15.038.0017-A | 2.14
15.038.0018-0 | 2.62
15.038.0018-A | 2.62
15.038.0019-0 | 2.74
15.038.0019-A | 2.74
15.038.0020-0 | 2.76
15.038.0020-A | 2.76
15.038.0030-0 | 0.45
15.038.0030-A | 0.45
15.038.0031-0 | 0.9
15.038.0031-A | 0.9
15.038.0032-0 | 1.63
15.038.0032-A | 1.63
15.038.0033-0 | 2.77
15.038.0033-A | 2.77
15.038.0034-0 | 4.82
15.038.0034-A | 4.82
15.038.0035-0 | 8.22
15.038.0035-A | 8.22
15.038.0036-0 | 14.63
15.038.0036-A | 14.63
15.038.0037-0 | 26.82
15.038.0037-A | 26.82
15.038.0040-0 | 0.95
15.038.0040-A | 0.95
15.038.0041-0 | 1.21
15.038.0041-A | 1.21
15.038.0042-0 | 2.43
15.038.0042-A | 2.43
15.038.0043-0 | 9.3
15.038.0043-A | 9.3
15.038.0044-0 | 11.35
15.038.0044-A | 11.35
15.038.0045-0 | 15.33
15.038.0045-A | 15.33
15.038.0050-0 | 1.8
15.038.0050-A | 1.8
15.038.0051-0 | 2.47
15.038.0051-A | 2.47
15.038.0052-0 | 3.12
15.038.0052-A | 3.12
15.038.0053-0 | 3.52
15.038.0053-A | 3.52
15.038.0054-0 | 3.69
15.038.0054-A | 3.69
15.038.0055-0 | 5.21
15.038.0055-A | 5.21
15.038.0056-0 | 34.61
15.038.0056-A | 34.61
15.038.0057-0 | 38.08
15.038.0057-A | 38.08
15.038.0058-0 | 43.97
15.038.0058-A | 43.97
15.038.0060-0 | 0.9
15.038.0060-A | 0.9
15.038.0061-0 | 1.35
15.038.0061-A | 1.35
15.038.0062-0 | 2.96
15.038.0062-A | 2.96
15.038.0063-0 | 4
15.038.0063-A | 4
15.038.0064-0 | 4.52
15.038.0064-A | 4.52
15.038.0065-0 | 9.09
15.038.0065-A | 9.09
15.038.0070-0 | 0.96
15.038.0070-A | 0.96
15.038.0071-0 | 1.48
15.038.0071-A | 1.48
15.038.0072-0 | 2.15
15.038.0072-A | 2.15
15.038.0073-0 | 3.99
15.038.0073-A | 3.99
15.038.0074-0 | 4.4
15.038.0074-A | 4.4
15.038.0075-0 | 7.64
15.038.0075-A | 7.64
15.038.0080-0 | 1.68
15.038.0080-A | 1.68
15.038.0081-0 | 2.39
15.038.0081-A | 2.39
15.038.0085-0 | 1.51
15.038.0085-A | 1.51
15.038.0086-0 | 2.35
15.038.0086-A | 2.35
15.038.0087-0 | 3.44
15.038.0087-A | 3.44
15.038.0088-0 | 7.2
15.038.0088-A | 7.2
15.038.0089-0 | 7.2
15.038.0089-A | 7.2
15.038.0090-0 | 13.3
15.038.0090-A | 13.3
15.038.0100-0 | 0.48
15.038.0100-A | 0.48
15.038.0101-0 | 0.72
15.038.0101-A | 0.72
15.038.0102-0 | 0.73
15.038.0102-A | 0.73
15.038.0103-0 | 2.61
15.038.0103-A | 2.61
15.038.0104-0 | 3.25
15.038.0104-A | 3.25
15.038.0105-0 | 6.57
15.038.0105-A | 6.57
15.038.0106-0 | 10.98
15.038.0106-A | 10.98
15.038.0107-0 | 11.66
15.038.0107-A | 11.66
15.038.0108-0 | 14.71
15.038.0108-A | 14.71
15.038.0115-0 | 1.22
15.038.0115-A | 1.22
15.038.0116-0 | 1.87
15.038.0116-A | 1.87
15.038.0120-0 | 5.99
15.038.0120-A | 5.99
15.038.0121-0 | 8
15.038.0121-A | 8
15.038.0122-0 | 15.68
15.038.0122-A | 15.68
15.038.0130-0 | 0.53
15.038.0130-A | 0.53
15.038.0131-0 | 0.85
15.038.0131-A | 0.85
15.038.0132-0 | 1.43
15.038.0132-A | 1.43
15.038.0133-0 | 1.94
15.038.0133-A | 1.94
15.038.0134-0 | 2.79
15.038.0134-A | 2.79
15.038.0135-0 | 4.25
15.038.0135-A | 4.25
15.038.0140-0 | 0.26
15.038.0140-A | 0.26
15.038.0141-0 | 0.4
15.038.0141-A | 0.4
15.038.0142-0 | 0.68
15.038.0142-A | 0.68
15.038.0143-0 | 1.17
15.038.0143-A | 1.17
15.038.0144-0 | 1.65
15.038.0144-A | 1.65
15.038.0145-0 | 2.69
15.038.0145-A | 2.69
15.038.0150-0 | 0.99
15.038.0150-A | 0.99
15.038.0151-0 | 1.11
15.038.0151-A | 1.11
15.038.0152-0 | 3
15.038.0152-A | 3
15.038.0153-0 | 4.78
15.038.0153-A | 4.78
15.038.0154-0 | 6.15
15.038.0154-A | 6.15
15.038.0155-0 | 10.58
15.038.0155-A | 10.58
15.038.0160-0 | 2.03
15.038.0160-A | 2.03
15.038.0161-0 | 3.44
15.038.0161-A | 3.44
15.038.0162-0 | 4.95
15.038.0162-A | 4.95
15.038.0165-0 | 3.2
15.038.0165-A | 3.2
15.038.0166-0 | 14.01
15.038.0166-A | 14.01
15.038.0170-0 | 3.2
15.038.0170-A | 3.2
15.038.0171-0 | 3.3
15.038.0171-A | 3.3
15.038.0172-0 | 5.85
15.038.0172-A | 5.85
15.038.0173-0 | 9.59
15.038.0173-A | 9.59
15.038.0174-0 | 16.69
15.038.0174-A | 16.69
15.038.0175-0 | 20.81
15.038.0175-A | 20.81
15.038.0176-0 | 55.88
15.038.0176-A | 55.88
15.038.0177-0 | 74.24
15.038.0177-A | 74.24
15.038.0178-0 | 126.14
15.038.0178-A | 126.14
15.038.0185-0 | 5.56
15.038.0185-A | 5.56
15.038.0186-0 | 10.1
15.038.0186-A | 10.1
15.038.0190-0 | 7.88
15.038.0190-A | 7.88
15.038.0200-0 | 0.22
15.038.0200-A | 0.22
15.038.0201-0 | 0.25
15.038.0201-A | 0.25
15.038.0202-0 | 0.47
15.038.0202-A | 0.47
15.038.0203-0 | 0.74
15.038.0203-A | 0.74
15.038.0204-0 | 0.77
15.038.0204-A | 0.77
15.038.0205-0 | 1.13
15.038.0205-A | 1.13
15.038.0206-0 | 1.06
15.038.0206-A | 1.06
15.038.0207-0 | 2.35
15.038.0207-A | 2.35
15.038.0208-0 | 4.41
15.038.0208-A | 4.41
15.038.0209-0 | 5.88
15.038.0209-A | 5.88
15.038.0210-0 | 9.77
15.038.0210-A | 9.77
15.038.0215-0 | 2.35
15.038.0215-A | 2.35
15.038.0216-0 | 2.81
15.038.0216-A | 2.81
15.038.0217-0 | 5.43
15.038.0217-A | 5.43
15.038.0218-0 | 8.59
15.038.0218-A | 8.59
15.038.0219-0 | 12.21
15.038.0219-A | 12.21
15.038.0220-0 | 69.07
15.038.0220-A | 69.07
15.038.0221-0 | 78.59
15.038.0221-A | 78.59
15.038.0222-0 | 107.87
15.038.0222-A | 107.87
15.038.0230-0 | 18.43
15.038.0230-A | 18.43
15.038.0231-0 | 22.53
15.038.0231-A | 22.53
15.038.0232-0 | 24.87
15.038.0232-A | 24.87
15.038.0233-0 | 28.23
15.038.0233-A | 28.23
15.038.0234-0 | 31.64
15.038.0234-A | 31.64
15.038.0235-0 | 88.02
15.038.0235-A | 88.02
15.038.0236-0 | 105.17
15.038.0236-A | 105.17
15.038.0237-0 | 149.29
15.038.0237-A | 149.29
15.038.0240-0 | 5.06
15.038.0240-A | 5.06
15.038.0241-0 | 7.06
15.038.0241-A | 7.06
15.038.0242-0 | 8.72
15.038.0242-A | 8.72
15.038.0243-0 | 13.25
15.038.0243-A | 13.25
15.038.0244-0 | 13.96
15.038.0244-A | 13.96
15.038.0245-0 | 20.76
15.038.0245-A | 20.76
15.038.0250-0 | 0.14
15.038.0250-A | 0.14
15.038.0251-0 | 0.29
15.038.0251-A | 0.29
15.038.0252-0 | 0.59
15.038.0252-A | 0.59
15.038.0253-0 | 1.11
15.038.0253-A | 1.11
15.038.0254-0 | 2.63
15.038.0254-A | 2.63
15.038.0255-0 | 3.44
15.038.0255-A | 3.44
15.038.0256-0 | 3.31
15.038.0256-A | 3.31
15.038.0257-0 | 26.59
15.038.0257-A | 26.59
15.038.0260-0 | 0.45
15.038.0260-A | 0.45
15.038.0261-0 | 0.66
15.038.0261-A | 0.66
15.038.0262-0 | 0.78
15.038.0262-A | 0.78
15.038.0263-0 | 0.98
15.038.0263-A | 0.98
15.038.0264-0 | 1.05
15.038.0264-A | 1.05
15.038.0265-0 | 1.33
15.038.0265-A | 1.33
15.038.0266-0 | 1.9
15.038.0266-A | 1.9
15.038.0267-0 | 1.48
15.038.0267-A | 1.48
15.038.0268-0 | 2.23
15.038.0268-A | 2.23
15.038.0269-0 | 2.43
15.038.0269-A | 2.43
15.038.0270-0 | 3.69
15.038.0270-A | 3.69
15.038.0271-0 | 4.73
15.038.0271-A | 4.73
15.038.0272-0 | 31.92
15.038.0272-A | 31.92
15.038.0273-0 | 26.07
15.038.0273-A | 26.07
15.038.0280-0 | 0.24
15.038.0280-A | 0.24
15.038.0281-0 | 0.46
15.038.0281-A | 0.46
15.038.0282-0 | 0.87
15.038.0282-A | 0.87
15.038.0283-0 | 1.26
15.038.0283-A | 1.26
15.038.0284-0 | 2.11
15.038.0284-A | 2.11
15.038.0285-0 | 4.38
15.038.0285-A | 4.38
15.038.0286-0 | 6.92
15.038.0286-A | 6.92
15.038.0287-0 | 9.94
15.038.0287-A | 9.94
15.038.0288-0 | 24.04
15.038.0288-A | 24.04
15.038.0290-0 | 0.77
15.038.0290-A | 0.77
15.038.0291-0 | 1.18
15.038.0291-A | 1.18
15.038.0292-0 | 1.53
15.038.0292-A | 1.53
15.038.0293-0 | 3.78
15.038.0293-A | 3.78
15.038.0294-0 | 4.74
15.038.0294-A | 4.74
15.038.0295-0 | 13.95
15.038.0295-A | 13.95
15.038.0296-0 | 28.36
15.038.0296-A | 28.36
15.038.0297-0 | 34.72
15.038.0297-A | 34.72
15.038.0298-0 | 44.21
15.038.0298-A | 44.21
15.038.0300-0 | 0.72
15.038.0300-A | 0.72
15.038.0301-0 | 1.08
15.038.0301-A | 1.08
15.038.0302-0 | 2.61
15.038.0302-A | 2.61
15.038.0303-0 | 3.62
15.038.0303-A | 3.62
15.038.0304-0 | 4.86
15.038.0304-A | 4.86
15.038.0305-0 | 13
15.038.0305-A | 13
15.038.0306-0 | 34.47
15.038.0306-A | 34.47
15.038.0307-0 | 56.4
15.038.0307-A | 56.4
15.038.0308-0 | 91.67
15.038.0308-A | 91.67
15.038.0320-0 | 0.51
15.038.0320-A | 0.51
15.038.0321-0 | 0.65
15.038.0321-A | 0.65
15.038.0322-0 | 1.31
15.038.0322-A | 1.31
15.038.0323-0 | 2.03
15.038.0323-A | 2.03
15.038.0324-0 | 2.34
15.038.0324-A | 2.34
15.038.0325-0 | 5.77
15.038.0325-A | 5.77
15.038.0326-0 | 10.04
15.038.0326-A | 10.04
15.038.0327-0 | 15.05
15.038.0327-A | 15.05
15.038.0328-0 | 38.23
15.038.0328-A | 38.23
15.038.0335-0 | 0.51
15.038.0335-A | 0.51
15.038.0336-0 | 0.81
15.038.0336-A | 0.81
15.038.0337-0 | 0.76
15.038.0337-A | 0.76
15.038.0338-0 | 2.3
15.038.0338-A | 2.3
15.038.0339-0 | 1.85
15.038.0339-A | 1.85
15.038.0340-0 | 8.31
15.038.0340-A | 8.31
15.038.0341-0 | 13.45
15.038.0341-A | 13.45
15.038.0342-0 | 19.85
15.038.0342-A | 19.85
15.038.0343-0 | 38.67
15.038.0343-A | 38.67
15.038.0350-0 | 0.84
15.038.0350-A | 0.84
15.038.0351-0 | 1.43
15.038.0351-A | 1.43
15.038.0355-0 | 0.18
15.038.0355-A | 0.18
15.038.0356-0 | 0.21
15.038.0356-A | 0.21
15.038.0357-0 | 0.64
15.038.0357-A | 0.64
15.038.0358-0 | 1.08
15.038.0358-A | 1.08
15.038.0359-0 | 1.29
15.038.0359-A | 1.29
15.038.0360-0 | 4.43
15.038.0360-A | 4.43
15.038.0361-0 | 6
15.038.0361-A | 6
15.038.0362-0 | 12.04
15.038.0362-A | 12.04
15.038.0363-0 | 24.31
15.038.0363-A | 24.31
15.038.0365-0 | 0.63
15.038.0365-A | 0.63
15.038.0366-0 | 1.05
15.038.0366-A | 1.05
15.038.0367-0 | 1.69
15.038.0367-A | 1.69
15.038.0368-0 | 5.58
15.038.0368-A | 5.58
15.038.0375-0 | 2.24
15.038.0375-A | 2.24
15.038.0376-0 | 3.66
15.038.0376-A | 3.66
15.038.0377-0 | 13.96
15.038.0377-A | 13.96
15.038.0385-0 | 0.29
15.038.0385-A | 0.29
15.038.0386-0 | 0.36
15.038.0386-A | 0.36
15.038.0387-0 | 1.24
15.038.0387-A | 1.24
15.038.0388-0 | 2.41
15.038.0388-A | 2.41
15.038.0389-0 | 3.26
15.038.0389-A | 3.26
15.038.0390-0 | 9.02
15.038.0390-A | 9.02
15.038.0391-0 | 18.49
15.038.0391-A | 18.49
15.038.0392-0 | 25.6
15.038.0392-A | 25.6
15.038.0393-0 | 45.67
15.038.0393-A | 45.67
15.038.0400-0 | 1.18
15.038.0400-A | 1.18
15.038.0401-0 | 2.02
15.038.0401-A | 2.02
15.038.0402-0 | 3.49
15.038.0402-A | 3.49
15.038.0403-0 | 4.17
15.038.0403-A | 4.17
15.038.0404-0 | 4.35
15.038.0404-A | 4.35
15.038.0405-0 | 3.89
15.038.0405-A | 3.89
15.038.0406-0 | 5.52
15.038.0406-A | 5.52
15.038.0407-0 | 17.23
15.038.0407-A | 17.23
15.038.0408-0 | 28.96
15.038.0408-A | 28.96
15.038.0409-0 | 48.12
15.038.0409-A | 48.12
15.038.0415-0 | 1.76
15.038.0415-A | 1.76
15.038.0416-0 | 7.93
15.038.0416-A | 7.93
15.038.0420-0 | 2.57
15.038.0420-A | 2.57
15.038.0421-0 | 4.07
15.038.0421-A | 4.07
15.038.0422-0 | 4.25
15.038.0422-A | 4.25
15.038.0423-0 | 4.89
15.038.0423-A | 4.89
15.038.0424-0 | 7.79
15.038.0424-A | 7.79
15.038.0425-0 | 14.05
15.038.0425-A | 14.05
15.038.0426-0 | 26.58
15.038.0426-A | 26.58
15.038.0427-0 | 42.21
15.038.0427-A | 42.21
15.038.0428-0 | 95.09
15.038.0428-A | 95.09
15.038.0430-0 | 0.6
15.038.0430-A | 0.6
15.038.0431-0 | 0.71
15.038.0431-A | 0.71
15.038.0432-0 | 1.11
15.038.0432-A | 1.11
15.038.0433-0 | 1.15
15.038.0433-A | 1.15
15.038.0435-0 | 0.41
15.038.0435-A | 0.41
15.038.0436-0 | 0.67
15.038.0436-A | 0.67
15.038.0437-0 | 0.88
15.038.0437-A | 0.88
15.038.0438-0 | 1.45
15.038.0438-A | 1.45
15.038.0439-0 | 2.21
15.038.0439-A | 2.21
15.038.0440-0 | 3.26
15.038.0440-A | 3.26
15.038.0445-0 | 1.14
15.038.0445-A | 1.14
15.038.0446-0 | 1.52
15.038.0446-A | 1.52
15.038.0447-0 | 1.77
15.038.0447-A | 1.77
15.038.0448-0 | 2.47
15.038.0448-A | 2.47
15.038.0455-0 | 1.5
15.038.0455-A | 1.5
15.038.0456-0 | 2.43
15.038.0456-A | 2.43
15.038.0457-0 | 2.67
15.038.0457-A | 2.67
15.038.0458-0 | 7.96
15.038.0458-A | 7.96
15.038.0465-0 | 1.56
15.038.0465-A | 1.56
15.038.0466-0 | 1.69
15.038.0466-A | 1.69
15.038.0467-0 | 1.97
15.038.0467-A | 1.97
15.038.0470-0 | 2.03
15.038.0470-A | 2.03
15.038.0471-0 | 3.51
15.038.0471-A | 3.51
15.038.0472-0 | 3.68
15.038.0472-A | 3.68
15.038.0473-0 | 9.64
15.038.0473-A | 9.64
15.038.9999-0 | 3998
15.038.9999-A | 3998
15.039.9999-0 | 3238
15.039.9999-A | 3238
15.040.9999-0 | 6005
15.040.9999-A | 5970
15.041.0001-0 | 13.52
15.041.0001-A | 12.95
15.041.0002-0 | 21.07
15.041.0002-A | 20.45
15.041.0003-0 | 25.99
15.041.0003-A | 25.32
15.041.0004-0 | 35.93
15.041.0004-A | 35.21
15.041.0005-0 | 47.91
15.041.0005-A | 47.1
15.041.0006-0 | 68.01
15.041.0006-A | 67.03
15.041.0007-0 | 91.98
15.041.0007-A | 90.81
15.041.0008-0 | 128.79
15.041.0008-A | 127.44
15.041.0009-0 | 170.69
15.041.0009-A | 168.9
15.041.0020-0 | 21.96
15.041.0020-A | 21.4
15.041.0025-0 | 33.78
15.041.0025-A | 33.15
15.041.0030-0 | 45.7
15.041.0030-A | 45.02
15.041.0035-0 | 77.85
15.041.0035-A | 77.05
15.041.9999-0 | 5377
15.041.9999-A | 5266
15.045.0010-0 | 5.79
15.045.0010-A | 5.07
15.045.0011-0 | 7.17
15.045.0011-A | 6.27
15.045.0012-0 | 9.01
15.045.0012-A | 7.92
15.045.0013-0 | 10.2
15.045.0013-A | 8.95
15.045.0014-0 | 13.02
15.045.0014-A | 11.59
15.045.0015-0 | 20.02
15.045.0015-A | 17.77
15.045.0016-0 | 26.03
15.045.0016-A | 23.11
15.045.0017-0 | 40.67
15.045.0017-A | 36.14
15.045.0018-0 | 54.88
15.045.0018-A | 48.44
15.045.0025-0 | 9.13
15.045.0025-A | 7.91
15.045.0026-0 | 10.65
15.045.0026-A | 9.23
15.045.0027-0 | 12.93
15.045.0027-A | 11.21
15.045.0028-0 | 14.46
15.045.0028-A | 12.52
15.045.0029-0 | 19.79
15.045.0029-A | 17.14
15.045.0030-0 | 24.35
15.045.0030-A | 21.1
15.045.0031-0 | 36.53
15.045.0031-A | 31.65
15.045.0032-0 | 45.67
15.045.0032-A | 39.56
15.045.0033-0 | 57.84
15.045.0033-A | 50.11
15.045.0050-0 | 10.65
15.045.0050-A | 9.23
15.045.0051-0 | 12.17
15.045.0051-A | 10.55
15.045.0052-0 | 16.74
15.045.0052-A | 14.5
15.045.0053-0 | 17.05
15.045.0053-A | 14.77
15.045.0054-0 | 21.31
15.045.0054-A | 18.46
15.045.0055-0 | 33.49
15.045.0055-A | 29.01
15.045.0056-0 | 60.89
15.045.0056-A | 52.75
15.045.0057-0 | 70.02
15.045.0057-A | 60.67
15.045.0058-0 | 88.29
15.045.0058-A | 76.49
15.045.0065-1 | 3.8
15.045.0065-B | 3.29
15.045.0066-1 | 4.56
15.045.0066-B | 3.95
15.045.0067-1 | 5.63
15.045.0067-B | 4.87
15.045.0068-1 | 6.69
15.045.0068-B | 5.8
15.045.0069-1 | 7.61
15.045.0069-B | 6.59
15.045.0070-1 | 12.17
15.045.0070-B | 10.55
15.045.0071-1 | 15.22
15.045.0071-B | 13.18
15.045.0072-1 | 22.83
15.045.0072-B | 19.78
15.045.0073-1 | 30.44
15.045.0073-B | 26.37
15.045.0075-0 | 2.66
15.045.0075-A | 2.3
15.045.0076-0 | 3.19
15.045.0076-A | 2.76
15.045.0077-0 | 3.95
15.045.0077-A | 3.42
15.045.0078-0 | 4.56
15.045.0078-A | 3.95
15.045.0079-0 | 5.32
15.045.0079-A | 4.61
15.045.0080-0 | 8.52
15.045.0080-A | 7.38
15.045.0081-0 | 10.65
15.045.0081-A | 9.23
15.045.0082-0 | 16.74
15.045.0082-A | 14.5
15.045.0083-0 | 21.31
15.045.0083-A | 18.46
15.045.0084-0 | 1.21
15.045.0084-A | 1.05
15.045.0085-0 | 1.52
15.045.0085-A | 1.31
15.045.0086-0 | 1.82
15.045.0086-A | 1.58
15.045.0087-0 | 2.13
15.045.0087-A | 1.84
15.045.0090-0 | 4.87
15.045.0090-A | 4.22
15.045.0091-0 | 6.08
15.045.0091-A | 5.27
15.045.0092-0 | 9.13
15.045.0092-A | 7.91
15.045.0093-0 | 12.17
15.045.0093-A | 10.55
15.045.0094-0 | 15.22
15.045.0094-A | 13.18
15.045.0095-0 | 18.26
15.045.0095-A | 15.82
15.045.0096-0 | 21.31
15.045.0096-A | 18.46
15.045.0097-0 | 24.35
15.045.0097-A | 21.1
15.045.0098-0 | 27.4
15.045.0098-A | 23.74
15.045.0100-0 | 5.3
15.045.0100-A | 4.61
15.045.0101-0 | 6.07
15.045.0101-A | 5.29
15.045.0102-0 | 7.6
15.045.0102-A | 6.63
15.045.0103-0 | 11.43
15.045.0103-A | 9.96
15.045.0104-0 | 15.44
15.045.0104-A | 13.48
15.045.0105-0 | 19.39
15.045.0105-A | 16.95
15.045.0106-0 | 24.24
15.045.0106-A | 21.19
15.045.0107-0 | 27.25
15.045.0107-A | 23.84
15.045.0108-0 | 34.99
15.045.0108-A | 30.59
15.045.0110-0 | 9.83
15.045.0110-A | 8.55
15.045.0111-0 | 47.95
15.045.0111-A | 41.57
15.045.0115-0 | 15.88
15.045.0115-A | 13.84
15.045.0116-0 | 76.41
15.045.0116-A | 66.29
15.045.0120-0 | 23.12
15.045.0120-A | 20.2
15.045.0121-0 | 109.59
15.045.0121-A | 95.12
15.045.9999-0 | 7094
15.045.9999-A | 6168
15.046.0010-0 | 13.13
15.046.0010-A | 11.43
15.046.0011-0 | 14.48
15.046.0011-A | 12.61
15.046.0012-0 | 17.65
15.046.0012-A | 15.39
15.046.0013-0 | 20.77
15.046.0013-A | 18.12
15.046.0014-0 | 27.45
15.046.0014-A | 23.93
15.046.0015-0 | 47.61
15.046.0015-A | 41.57
15.046.0016-0 | 78.52
15.046.0016-A | 68.45
15.046.0017-0 | 88.64
15.046.0017-A | 77.46
15.046.0018-0 | 108.93
15.046.0018-A | 95.39
15.046.9999-0 | 6632
15.046.9999-A | 5786
15.047.0010-0 | 19.2
15.047.0010-A | 18.59
15.047.0011-0 | 24.52
15.047.0011-A | 23.83
15.047.0012-0 | 28.17
15.047.0012-A | 27.36
15.047.0013-0 | 30.69
15.047.0013-A | 29.8
15.047.0014-0 | 32.91
15.047.0014-A | 31.97
15.047.0015-0 | 55.09
15.047.0015-A | 54.08
15.047.0016-0 | 64.75
15.047.0016-A | 63.61
15.047.0017-0 | 67.51
15.047.0017-A | 66.29
15.047.0018-0 | 82.28
15.047.0018-A | 80.85
15.047.9999-0 | 3543
15.047.9999-A | 3476
15.058.0010-0 | 15.74
15.058.0010-A | 15.74
15.058.0015-0 | 16.53
15.058.0015-A | 16.53
15.058.0020-0 | 19.34
15.058.0020-A | 19.34
15.058.0050-0 | 12.48
15.058.0050-A | 12.48
15.058.0055-0 | 14.34
15.058.0055-A | 14.34
15.058.0060-0 | 15.13
15.058.0060-A | 15.13
15.058.9999-0 | 7224
15.058.9999-A | 7224
15.065.0010-0 | 1328.64
15.065.0010-A | 1229.82
15.065.0011-0 | 1366.99
15.065.0011-A | 1268.19
15.065.0015-0 | 1849.17
15.065.0015-A | 1688.09
15.065.0016-0 | 1899.45
15.065.0016-A | 1738.37
15.065.0020-0 | 2553.11
15.065.0020-A | 2325.82
15.065.0021-0 | 2565.55
15.065.0021-A | 2340.83
15.065.0025-0 | 3223.14
15.065.0025-A | 2983.05
15.065.0026-0 | 3791.87
15.065.0026-A | 3481.02
15.065.9999-0 | 4951
15.065.9999-A | 4546
15.066.0001-1 | 66.53
15.066.0001-B | 66.53
15.066.0002-1 | 93.84
15.066.0002-B | 93.84
15.066.0003-1 | 121.85
15.066.0003-B | 121.85
15.066.0004-0 | 183.62
15.066.0004-A | 183.62
15.066.0006-0 | 62.31
15.066.0006-A | 62.31
15.066.0007-0 | 88.93
15.066.0007-A | 88.93
15.066.0012-0 | 50.21
15.066.0012-A | 50.21
15.066.0013-0 | 53.77
15.066.0013-A | 53.77
15.066.0021-0 | 25.48
15.066.0021-A | 25.48
15.066.0022-0 | 26.43
15.066.0022-A | 26.43
15.066.0023-0 | 90.32
15.066.0023-A | 90.32
15.066.0024-0 | 92.38
15.066.0024-A | 92.38
15.066.0025-0 | 97.09
15.066.0025-A | 97.09
15.066.0026-0 | 104.75
15.066.0026-A | 104.75
15.066.0027-0 | 110.74
15.066.0027-A | 110.74
15.066.0028-0 | 92.38
15.066.0028-A | 92.38
15.066.0031-1 | 34.8
15.066.0031-B | 34.8
15.066.0032-1 | 35.75
15.066.0032-B | 35.75
15.066.0033-1 | 99.64
15.066.0033-B | 99.64
15.066.0034-1 | 101.7
15.066.0034-B | 101.7
15.066.0035-0 | 106.41
15.066.0035-A | 106.41
15.066.0036-0 | 114.07
15.066.0036-A | 114.07
15.066.0037-0 | 120.06
15.066.0037-A | 120.06
15.066.0038-0 | 90.21
15.066.0038-A | 90.21
15.066.0041-1 | 64.37
15.066.0041-B | 64.37
15.066.0042-1 | 65.32
15.066.0042-B | 65.32
15.066.0043-1 | 152.96
15.066.0043-B | 152.96
15.066.0044-1 | 155.02
15.066.0044-B | 155.02
15.066.0045-0 | 159.73
15.066.0045-A | 159.73
15.066.0046-0 | 167.39
15.066.0046-A | 167.39
15.066.0047-0 | 173.38
15.066.0047-A | 173.38
15.066.0048-0 | 143.53
15.066.0048-A | 143.53
15.066.0051-1 | 273.84
15.066.0051-B | 273.84
15.066.0052-1 | 276.1
15.066.0052-B | 276.1
15.066.0053-1 | 278.16
15.066.0053-B | 278.16
15.066.0054-0 | 282.87
15.066.0054-A | 282.87
15.066.0055-0 | 290.53
15.066.0055-A | 290.53
15.066.0056-0 | 296.52
15.066.0056-A | 296.52
15.066.0057-0 | 266.67
15.066.0057-A | 266.67
15.066.0061-0 | 421.77
15.066.0061-A | 421.77
15.066.0062-0 | 469.01
15.066.0062-A | 469.01
15.066.0063-0 | 664.6
15.066.0063-A | 664.6
15.066.0064-0 | 746.56
15.066.0064-A | 746.56
15.066.0065-0 | 899.56
15.066.0065-A | 899.56
15.066.0066-0 | 971.65
15.066.0066-A | 971.65
15.066.0067-0 | 1356.26
15.066.0067-A | 1356.26
15.066.0068-0 | 369.16
15.066.0068-A | 369.16
15.066.0071-0 | 602.07
15.066.0071-A | 602.07
15.066.0072-0 | 649.31
15.066.0072-A | 649.31
15.066.0073-0 | 873.24
15.066.0073-A | 873.24
15.066.0074-0 | 951.94
15.066.0074-A | 951.94
15.066.0075-0 | 1166.72
15.066.0075-A | 1166.72
15.066.0076-0 | 1171.76
15.066.0076-A | 1171.76
15.066.0077-0 | 1557.7
15.066.0077-A | 1557.7
15.066.0078-0 | 557.7
15.066.0078-A | 557.7
15.066.9999-0 | 2790
15.066.9999-A | 2790
15.067.0001-0 | 112.48
15.067.0001-A | 106.79
15.067.0010-0 | 147.25
15.067.0010-A | 140.74
15.067.0020-0 | 182.74
15.067.0020-A | 175.42
15.067.0030-0 | 51.76
15.067.0030-A | 49.73
15.067.0040-0 | 55.81
15.067.0040-A | 53.37
15.067.0050-0 | 128.98
15.067.0050-A | 125.73
15.067.0060-0 | 134.19
15.067.0060-A | 130.53
15.067.0070-0 | 82.81
15.067.0070-A | 80.78
15.067.0080-0 | 86.86
15.067.0080-A | 84.41
15.067.0090-0 | 178.88
15.067.0090-A | 176.44
15.067.0100-0 | 187.13
15.067.0100-A | 183.87
15.067.0110-0 | 314.93
15.067.0110-A | 311.27
15.067.0120-0 | 320.35
15.067.0120-A | 316.28
15.067.0130-0 | 325.56
15.067.0130-A | 321.08
15.067.9999-0 | 2500
15.067.9999-A | 2428
15.068.0001-0 | 30.44
15.068.0001-A | 26.37
15.068.0005-0 | 32.57
15.068.0005-A | 28.22
15.068.0010-0 | 39.88
15.068.0010-A | 34.55
15.068.0015-0 | 54.8
15.068.0015-A | 47.48
15.068.0020-0 | 83.72
15.068.0020-A | 72.54
15.068.0025-0 | 113.26
15.068.0025-A | 98.12
15.068.0040-0 | 12.17
15.068.0040-A | 10.55
15.068.0045-0 | 14.61
15.068.0045-A | 12.66
15.068.0050-0 | 9.74
15.068.0050-A | 8.44
15.068.0055-0 | 15.83
15.068.0055-A | 13.71
15.068.0060-0 | 10.96
15.068.0060-A | 9.49
15.068.0065-0 | 17.05
15.068.0065-A | 14.77
15.068.0070-0 | 12.48
15.068.0070-A | 10.81
15.068.0075-0 | 18.57
15.068.0075-A | 16.09
15.068.0080-0 | 44.14
15.068.0080-A | 38.24
15.068.0085-0 | 31.05
15.068.0085-A | 26.9
15.068.0090-0 | 31.05
15.068.0090-A | 26.9
15.068.0095-0 | 20.7
15.068.0095-A | 17.93
15.068.9999-0 | 5182
15.068.9999-A | 4490
15.069.0001-0 | 189.87
15.069.0001-A | 167.37
15.069.0010-0 | 190.67
15.069.0010-A | 168.06
15.069.0020-0 | 191.79
15.069.0020-A | 169.03
15.069.9999-0 | 4834
15.069.9999-A | 4264
15.070.0010-0 | 1071.44
15.070.0010-A | 977.73
15.070.0011-0 | 1381.59
15.070.0011-A | 1260.31
15.070.0012-0 | 1542.61
15.070.0012-A | 1429.37
15.070.0013-0 | 2211.3
15.070.0013-A | 2051.63
15.070.9999-0 | 4726
15.070.9999-A | 4341
15.071.0010-0 | 321.77
15.071.0010-A | 304.96
15.071.0011-0 | 183.97
15.071.0011-A | 175.36
15.071.0012-1 | 382
15.071.0012-B | 359.36
15.071.9999-0 | 4660
15.071.9999-A | 4392
15.075.0010-0 | 875.31
15.075.0010-A | 812.22
15.075.0011-0 | 1088
15.075.0011-A | 1015.07
15.075.0020-0 | 56.58
15.075.0020-A | 52.51
15.075.0025-0 | 95.85
15.075.0025-A | 90.97
15.075.9999-0 | 4780
15.075.9999-A | 4451
15.076.9999-0 | 5534
15.076.9999-A | 5500
15.080.0010-0 | 786.83
15.080.0010-A | 708.9
15.080.0011-0 | 861.63
15.080.0011-A | 778.75
15.080.0012-0 | 1036.87
15.080.0012-A | 947
15.080.9999-0 | 4887
15.080.9999-A | 4426
16.001.0050-0 | 69.84
16.001.0050-A | 64.95
16.001.0051-0 | 76.63
16.001.0051-A | 70.77
16.001.0055-0 | 70.55
16.001.0055-A | 65.46
16.001.0056-0 | 82.79
16.001.0056-A | 76.93
16.001.0060-0 | 22.43
16.001.0060-A | 21.42
16.001.0061-0 | 27.36
16.001.0061-A | 26.14
16.001.0065-0 | 825.56
16.001.0065-A | 748.43
16.001.0066-0 | 1093.49
16.001.0066-A | 1000.94
16.001.0067-0 | 986.76
16.001.0067-A | 896.78
16.001.0068-0 | 1178.23
16.001.0068-A | 1070.25
16.001.0069-0 | 1196.67
16.001.0069-A | 1093.84
16.001.0070-0 | 1428.49
16.001.0070-A | 1305.08
16.001.0071-0 | 1381.23
16.001.0071-A | 1265.54
16.001.0072-0 | 1649.25
16.001.0072-A | 1510.43
16.001.0073-0 | 1776.7
16.001.0073-A | 1648.15
16.001.0074-0 | 2123.1
16.001.0074-A | 1968.85
16.001.0075-0 | 1992.01
16.001.0075-A | 1850.61
16.001.0076-0 | 2380.3
16.001.0076-A | 2210.62
16.001.0077-0 | 2199.25
16.001.0077-A | 2045
16.001.0078-0 | 2628.28
16.001.0078-A | 2443.18
16.001.0079-0 | 2556.61
16.001.0079-A | 2386.29
16.001.0080-0 | 3055.95
16.001.0080-A | 2851.56
16.001.0081-0 | 2823.2
16.001.0081-A | 2633.6
16.001.0082-0 | 3375.15
16.001.0082-A | 3147.63
16.001.0083-0 | 3274.62
16.001.0083-A | 3049.67
16.001.0084-0 | 3915.68
16.001.0084-A | 3645.73
16.001.0085-0 | 28.52
16.001.0085-A | 26.89
16.001.0086-0 | 23.92
16.001.0086-A | 22.69
16.001.0087-0 | 17.54
16.001.0087-A | 16.72
16.001.0088-0 | 21.04
16.001.0088-A | 20.06
16.001.0089-0 | 26.68
16.001.0089-A | 25.66
16.001.0090-0 | 32.01
16.001.0090-A | 30.79
16.001.0091-0 | 33.9
16.001.0091-A | 32.68
16.001.0092-0 | 40.68
16.001.0092-A | 39.21
16.001.0093-0 | 48.07
16.001.0093-A | 46.65
16.001.0094-0 | 57.69
16.001.0094-A | 55.98
16.001.0102-0 | 63.63
16.001.0102-A | 62.01
16.001.0103-0 | 76.36
16.001.0103-A | 74.4
16.001.0110-0 | 12.07
16.001.0110-A | 11.33
16.001.0115-0 | 14.29
16.001.0115-A | 13.43
16.001.0116-0 | 14.84
16.001.0116-A | 14.02
16.001.0117-0 | 17.79
16.001.0117-A | 16.82
16.001.0118-0 | 4.99
16.001.0118-A | 4.58
16.001.0119-0 | 5.98
16.001.0119-A | 5.49
16.001.9999-0 | 6233
16.001.9999-A | 5798
16.002.0005-0 | 62.11
16.002.0005-A | 57.66
16.002.0010-0 | 102.69
16.002.0010-A | 93.53
16.002.0012-0 | 48.83
16.002.0012-A | 44.38
16.002.0015-0 | 21.88
16.002.0015-A | 19.76
16.002.0025-0 | 40.16
16.002.0025-A | 36.03
16.002.9999-0 | 6393
16.002.9999-A | 5798
16.003.0004-0 | 33.43
16.003.0004-A | 29.3
16.003.0020-0 | 14.58
16.003.0020-A | 12.78
16.003.0030-0 | 56.87
16.003.0030-A | 54.36
16.003.0050-0 | 67.94
16.003.0050-A | 61.58
16.003.9999-0 | 5789
16.003.9999-A | 5196
16.004.0015-0 | 25.53
16.004.0015-A | 24.31
16.004.0018-0 | 32.24
16.004.0018-A | 31.02
16.004.0025-0 | 95.55
16.004.0025-A | 92.08
16.004.0030-0 | 58.06
16.004.0030-A | 56.84
16.004.0035-0 | 53.82
16.004.0035-A | 52.92
16.004.0040-0 | 31.64
16.004.0040-A | 30.83
16.004.0042-0 | 39.42
16.004.0042-A | 38.77
16.004.0045-0 | 29.24
16.004.0045-A | 28.43
16.004.0047-0 | 20.81
16.004.0047-A | 20.16
16.004.0050-0 | 52.23
16.004.0050-A | 50.44
16.004.0055-0 | 30.22
16.004.0055-A | 29.45
16.004.0070-0 | 48.53
16.004.0070-A | 47.51
16.004.9999-0 | 5009
16.004.9999-A | 4865
16.005.0001-0 | 31.07
16.005.0001-A | 29.85
16.005.0004-0 | 30.77
16.005.0004-A | 29.55
16.005.0005-0 | 33.82
16.005.0005-A | 32.77
16.005.0006-0 | 25.24
16.005.0006-A | 24.02
16.005.0007-0 | 30.97
16.005.0007-A | 29.75
16.005.0008-0 | 33.84
16.005.0008-A | 32.79
16.005.0012-0 | 25.3
16.005.0012-A | 24.33
16.005.0015-0 | 54.96
16.005.0015-A | 49.61
16.005.0018-0 | 71.36
16.005.0018-A | 66.01
16.005.0025-0 | 45.65
16.005.0025-A | 40.3
16.005.0027-0 | 56.27
16.005.0027-A | 50.84
16.005.0028-0 | 41.98
16.005.0028-A | 37.15
16.005.0030-0 | 33.14
16.005.0030-A | 31.92
16.005.0035-0 | 31.97
16.005.0035-A | 30.75
16.005.0050-0 | 66.75
16.005.0050-A | 61.31
16.005.0052-0 | 67.06
16.005.0052-A | 61.62
16.005.0054-0 | 37.43
16.005.0054-A | 36.21
16.005.0056-0 | 34.25
16.005.0056-A | 33.03
16.005.0058-0 | 75.44
16.005.0058-A | 71.37
16.005.0060-0 | 68.18
16.005.0060-A | 64.11
16.005.0070-0 | 109.14
16.005.0070-A | 108.63
16.005.0075-0 | 120.9
16.005.0075-A | 118.87
16.005.9999-0 | 3908
16.005.9999-A | 3700
16.006.0001-0 | 26.64
16.006.0001-A | 25.62
16.006.9999-0 | 7220
16.006.9999-A | 6944
16.007.0011-0 | 50.23
16.007.0011-A | 48.96
16.007.0012-0 | 144.21
16.007.0012-A | 142.94
16.007.0013-0 | 62.62
16.007.0013-A | 60.7
16.007.0014-0 | 203.23
16.007.0014-A | 201.31
16.007.0015-0 | 191.85
16.007.0015-A | 189.29
16.007.0016-0 | 229.2
16.007.0016-A | 226.65
16.007.0017-0 | 223.04
16.007.0017-A | 220.07
16.007.0018-0 | 274.41
16.007.0018-A | 271.43
16.007.0021-0 | 27.28
16.007.0021-A | 26.06
16.007.0023-0 | 28.02
16.007.0023-A | 26.8
16.007.0025-0 | 46.82
16.007.0025-A | 41.93
16.007.0027-0 | 63.03
16.007.0027-A | 56.7
16.007.0030-0 | 77.97
16.007.0030-A | 70.35
16.007.0038-0 | 42.23
16.007.0038-A | 37.35
16.007.9999-0 | 3587
16.007.9999-A | 3435
16.008.0005-0 | 31.32
16.008.0005-A | 30.1
16.008.0030-0 | 40.83
16.008.0030-A | 40.19
16.008.9999-0 | 4607
16.008.9999-A | 4472
16.009.0001-0 | 101.29
16.009.0001-A | 95.94
16.009.0002-0 | 142.13
16.009.0002-A | 136.78
16.009.0005-0 | 243.95
16.009.0005-A | 238.6
16.009.9999-0 | 9172
16.009.9999-A | 8763
16.010.0005-0 | 128.77
16.010.0005-A | 128.77
16.010.0010-0 | 148.58
16.010.0010-A | 148.58
16.010.0015-0 | 236.73
16.010.0015-A | 236.73
16.010.9999-0 | 3233
16.010.9999-A | 3233
16.011.0005-0 | 278.07
16.011.0005-A | 268.06
16.011.0015-0 | 12310.47
16.011.0015-A | 11712.22
16.011.0030-0 | 228.11
16.011.0030-A | 225.67
16.011.0045-0 | 54.62
16.011.0045-A | 53.14
16.011.0050-0 | 62.15
16.011.0050-A | 60.67
16.011.9999-0 | 13042
16.011.9999-A | 12218
16.012.0005-0 | 227.87
16.012.0005-A | 212.21
16.012.9999-0 | 6183
16.012.9999-A | 5743
16.013.0001-0 | 42.04
16.013.0001-A | 36.43
16.013.0002-0 | 87.8
16.013.0002-A | 76.07
16.013.0004-0 | 17.87
16.013.0004-A | 15.48
16.013.0005-0 | 15.22
16.013.0005-A | 13.18
16.013.0006-0 | 16.01
16.013.0006-A | 13.87
16.013.0007-0 | 13.7
16.013.0007-A | 11.87
16.013.0009-0 | 12.17
16.013.0009-A | 10.55
16.013.0010-0 | 16.5
16.013.0010-A | 14.29
16.013.0015-0 | 54.8
16.013.0015-A | 47.48
16.013.9999-0 | 6720
16.013.9999-A | 5822
16.015.0001-0 | 26.77
16.015.0001-A | 25.95
16.015.0005-0 | 32.37
16.015.0005-A | 31.52
16.015.0010-0 | 20.66
16.015.0010-A | 19.8
16.015.9999-0 | 1175
16.015.9999-A | 1135
16.016.9999-0 | 5286
16.016.9999-A | 4841
16.018.9999-0 | 6262
16.018.9999-A | 5904
16.020.0001-0 | 57.24
16.020.0001-A | 53.98
16.020.0002-0 | 57.24
16.020.0002-A | 53.98
16.020.0003-0 | 67.15
16.020.0003-A | 63.9
16.020.0004-0 | 94.66
16.020.0004-A | 90.43
16.020.0005-0 | 57.27
16.020.0005-A | 54.02
16.020.0006-0 | 114.49
16.020.0006-A | 110.26
16.020.0008-0 | 62.87
16.020.0008-A | 59.62
16.020.0009-0 | 105.93
16.020.0009-A | 101.7
16.020.0012-0 | 9.89
16.020.0012-A | 9.55
16.020.9999-0 | 4946
16.020.9999-A | 4678
16.021.0002-0 | 72.02
16.021.0002-A | 67.13
16.021.0003-0 | 66.95
16.021.0003-A | 63.29
16.021.0005-0 | 58.43
16.021.0005-A | 53.14
16.021.9999-0 | 6196
16.021.9999-A | 5759
16.022.0001-0 | 108.91
16.022.0001-A | 104.43
16.022.0002-0 | 102.28
16.022.0002-A | 97.81
16.022.0003-0 | 112.89
16.022.0003-A | 108.41
16.022.0004-0 | 66.29
16.022.0004-A | 61.81
16.022.0006-0 | 71.5
16.022.0006-A | 66.62
16.022.0008-0 | 118.15
16.022.0008-A | 113.27
16.022.0010-0 | 47.97
16.022.0010-A | 44.3
16.022.0012-0 | 58.24
16.022.0012-A | 54.58
16.022.9999-0 | 3442
16.022.9999-A | 3246
16.023.0004-0 | 64.53
16.023.0004-A | 59.64
16.023.0005-0 | 61.95
16.023.0005-A | 56.86
16.023.9999-0 | 3896
16.023.9999-A | 3567
16.024.0004-0 | 57.51
16.024.0004-A | 53.85
16.024.0005-0 | 63.36
16.024.0005-A | 59.7
16.024.0006-0 | 56.52
16.024.0006-A | 52.86
16.024.0007-0 | 59.01
16.024.0007-A | 55.35
16.024.0008-0 | 51.26
16.024.0008-A | 47.6
16.024.0009-0 | 77.46
16.024.0009-A | 73.8
16.024.0010-0 | 68.62
16.024.0010-A | 64.96
16.024.0015-0 | 106.5
16.024.0015-A | 102.03
16.024.9999-0 | 3387
16.024.9999-A | 3174
16.025.0015-0 | 120.18
16.025.0015-A | 115.1
16.025.9999-0 | 4928
16.025.9999-A | 4702
16.026.0001-0 | 52.52
16.026.0001-A | 47.42
16.026.0002-0 | 70.2
16.026.0002-A | 65.01
16.026.0005-0 | 66.69
16.026.0005-A | 61.91
16.026.0010-0 | 57.98
16.026.0010-A | 53.19
16.026.9999-0 | 4472
16.026.9999-A | 4098
16.027.0001-0 | 58.56
16.027.0001-A | 53.78
16.027.9999-0 | 5253
16.027.9999-A | 4841
16.028.0015-0 | 62.85
16.028.0015-A | 58.07
16.028.0020-0 | 54.94
16.028.0020-A | 49.54
16.028.0022-0 | 54.94
16.028.0022-A | 49.54
16.028.0023-0 | 75.76
16.028.0023-A | 70.98
16.028.0026-0 | 101.43
16.028.0026-A | 98.34
16.028.0030-0 | 41.73
16.028.0030-A | 41.39
16.028.9999-0 | 4318
16.028.9999-A | 4016
16.029.0001-0 | 78.32
16.029.0001-A | 73.2
16.029.9999-0 | 3988
16.029.9999-A | 3729
16.030.0001-0 | 14.01
16.030.0001-A | 13.37
16.030.0005-0 | 7.66
16.030.0005-A | 7.25
16.030.0007-0 | 3.45
16.030.0007-A | 3.2
16.030.0009-0 | 22.56
16.030.0009-A | 21.77
16.030.0010-0 | 54.34
16.030.0010-A | 50.92
16.030.0013-0 | 39.38
16.030.0013-A | 36.42
16.030.0030-0 | 45.77
16.030.0030-A | 42.17
16.030.9999-0 | 6427
16.030.9999-A | 6045
16.031.0025-0 | 64.65
16.031.0025-A | 59.36
16.031.9999-0 | 4255
16.031.9999-A | 3891
16.032.0001-0 | 77.04
16.032.0001-A | 72.09
16.032.9999-0 | 4021
16.032.9999-A | 3766
16.033.0002-0 | 24.11
16.033.0002-A | 23.34
16.033.9999-0 | 7423
16.033.9999-A | 7166
16.034.0003-0 | 68.38
16.034.0003-A | 63.09
16.034.0006-0 | 16.21
16.034.0006-A | 14.99
16.034.9999-0 | 4442
16.034.9999-A | 4057
16.035.0005-0 | 26.18
16.035.0005-A | 24.96
16.035.9999-0 | 3651
16.035.9999-A | 3481
16.036.0010-0 | 64.66
16.036.0010-A | 62.69
16.036.0015-0 | 77.05
16.036.0015-A | 74.76
16.036.0020-0 | 119.4
16.036.0020-A | 116.79
16.036.0022-0 | 145.89
16.036.0022-A | 143.07
16.036.0025-0 | 27.98
16.036.0025-A | 26.91
16.036.0030-0 | 66.83
16.036.0030-A | 64.86
16.036.0035-0 | 79.56
16.036.0035-A | 77.27
16.036.0040-0 | 123.08
16.036.0040-A | 120.46
16.036.0043-0 | 150.9
16.036.0043-A | 148.08
16.036.0050-0 | 82.69
16.036.0050-A | 80.31
16.036.0055-0 | 98.07
16.036.0055-A | 95.38
16.036.0060-0 | 152.4
16.036.0060-A | 149.39
16.036.0062-0 | 186.38
16.036.0062-A | 183.16
16.036.0065-0 | 37.01
16.036.0065-A | 35.53
16.036.0070-0 | 84.86
16.036.0070-A | 82.48
16.036.0075-0 | 100.58
16.036.0075-A | 97.88
16.036.0080-0 | 156.08
16.036.0080-A | 153.06
16.036.0083-0 | 191.39
16.036.0083-A | 188.17
16.036.9999-0 | 1049
16.036.9999-A | 1023
17.012.0010-0 | 6.68
17.012.0010-A | 5.8
17.012.0011-0 | 8.87
17.012.0011-A | 7.7
17.012.0012-0 | 7.24
17.012.0012-A | 6.37
17.012.0013-0 | 9.43
17.012.0013-A | 8.27
17.012.0015-0 | 10.08
17.012.0015-A | 8.76
17.012.0030-0 | 2.97
17.012.0030-A | 2.63
17.012.0040-0 | 10.44
17.012.0040-A | 9.47
17.012.9999-0 | 5356
17.012.9999-A | 4677
17.013.0030-0 | 27.6
17.013.0030-A | 26.51
17.013.0031-0 | 49.3
17.013.0031-A | 47.89
17.013.0070-0 | 19.96
17.013.0070-A | 18.87
17.013.0095-1 | 25.95
17.013.0095-B | 24.31
17.013.0100-0 | 44.09
17.013.0100-A | 41.04
17.013.9999-0 | 6176
17.013.9999-A | 5843
17.014.0010-0 | 3.98
17.014.0010-A | 3.98
17.014.0015-0 | 4.66
17.014.0015-A | 4.66
17.014.9999-0 | 1000
17.014.9999-A | 1000
17.017.0010-0 | 16.31
17.017.0010-A | 14.38
17.017.0020-0 | 5.26
17.017.0020-A | 4.85
17.017.0030-0 | 24.32
17.017.0030-A | 21.75
17.017.0040-0 | 16.7
17.017.0040-A | 14.93
17.017.0041-0 | 8.21
17.017.0041-A | 7.4
17.017.0042-0 | 1.82
17.017.0042-A | 1.66
17.017.0050-0 | 24.49
17.017.0050-A | 21.92
17.017.0053-0 | 9.49
17.017.0053-A | 8.49
17.017.0060-0 | 10.45
17.017.0060-A | 9.32
17.017.0061-0 | 13.46
17.017.0061-A | 12.02
17.017.0062-0 | 7
17.017.0062-A | 6.36
17.017.0070-0 | 13.69
17.017.0070-A | 12.86
17.017.0100-0 | 29.82
17.017.0100-A | 27.25
17.017.0110-0 | 18.9
17.017.0110-A | 17.2
17.017.0120-1 | 5.13
17.017.0120-B | 4.72
17.017.0130-0 | 11.26
17.017.0130-A | 10.21
17.017.0140-0 | 5.26
17.017.0140-A | 4.85
17.017.0150-0 | 9.54
17.017.0150-A | 8.57
17.017.0155-0 | 12.66
17.017.0155-A | 11.44
17.017.0160-0 | 11.06
17.017.0160-A | 9.89
17.017.0161-0 | 8.79
17.017.0161-A | 7.82
17.017.0169-0 | 29.74
17.017.0169-A | 27.09
17.017.0175-0 | 11.28
17.017.0175-A | 10.16
17.017.0176-0 | 13.38
17.017.0176-A | 11.9
17.017.0225-0 | 13.12
17.017.0225-A | 11.48
17.017.0227-0 | 3.9
17.017.0227-A | 3.41
17.017.0228-0 | 8.55
17.017.0228-A | 7.52
17.017.0230-0 | 8.54
17.017.0230-A | 7.51
17.017.0240-0 | 6.1
17.017.0240-A | 5.34
17.017.0245-0 | 24.24
17.017.0245-A | 21.45
17.017.0300-1 | 13.23
17.017.0300-B | 12
17.017.0301-0 | 11.13
17.017.0301-A | 10.08
17.017.0320-0 | 12.69
17.017.0320-A | 11.47
17.017.0321-0 | 10.54
17.017.0321-A | 9.49
17.017.0350-0 | 10.08
17.017.0350-A | 9.28
17.017.0360-0 | 12.92
17.017.0360-A | 11.7
17.017.0361-0 | 10.29
17.017.0361-A | 9.23
17.017.0362-0 | 3.17
17.017.0362-A | 2.82
17.017.0365-0 | 12.08
17.017.0365-A | 11.21
17.017.0370-0 | 41.53
17.017.0370-A | 38.48
17.017.9999-0 | 4639
17.017.9999-A | 4177
17.018.0010-0 | 18.25
17.018.0010-A | 16.06
17.018.0015-0 | 6.67
17.018.0015-A | 5.86
17.018.0020-0 | 7
17.018.0020-A | 6.16
17.018.0031-0 | 19.55
17.018.0031-A | 17.46
17.018.0041-0 | 4.2
17.018.0041-A | 3.72
17.018.0044-0 | 6.19
17.018.0044-A | 5.51
17.018.0050-0 | 10.35
17.018.0050-A | 9.61
17.018.0060-0 | 23.67
17.018.0060-A | 21.01
17.018.0080-0 | 10.22
17.018.0080-A | 9.09
17.018.0081-0 | 3.93
17.018.0081-A | 3.45
17.018.0082-0 | 9.33
17.018.0082-A | 8.28
17.018.0110-0 | 11
17.018.0110-A | 9.88
17.018.0111-0 | 22.01
17.018.0111-A | 19.76
17.018.0112-0 | 17.6
17.018.0112-A | 15.74
17.018.0113-0 | 21.2
17.018.0113-A | 18.95
17.018.0115-0 | 28.38
17.018.0115-A | 25.33
17.018.0116-0 | 4.12
17.018.0116-A | 3.63
17.018.0117-0 | 8.38
17.018.0117-A | 7.48
17.018.0185-0 | 23.76
17.018.0185-A | 21.56
17.018.0190-0 | 23.9
17.018.0190-A | 21.71
17.018.0200-0 | 24.98
17.018.0200-A | 23.49
17.018.0210-0 | 37.11
17.018.0210-A | 35.01
17.018.0250-0 | 11.42
17.018.0250-A | 10.3
17.018.0251-0 | 22.85
17.018.0251-A | 20.6
17.018.0252-0 | 18.02
17.018.0252-A | 16.16
17.018.0253-0 | 21.61
17.018.0253-A | 19.36
17.018.0254-0 | 28.8
17.018.0254-A | 25.75
17.018.0260-0 | 4.24
17.018.0260-A | 3.76
17.018.0265-0 | 30.64
17.018.0265-A | 27.59
17.018.9999-0 | 4798
17.018.9999-A | 4314
17.020.0010-0 | 9.33
17.020.0010-A | 8.37
17.020.0021-0 | 4.08
17.020.0021-A | 3.59
17.020.0030-1 | 57.56
17.020.0030-B | 50.09
17.020.0040-0 | 52.23
17.020.0040-A | 45.64
17.020.0050-0 | 7.66
17.020.0050-A | 6.85
17.020.0060-0 | 8.09
17.020.0060-A | 7.06
17.020.0061-0 | 2.19
17.020.0061-A | 1.9
17.020.0070-0 | 10.04
17.020.0070-A | 9.08
17.020.0071-0 | 13.75
17.020.0071-A | 12.28
17.020.0072-0 | 8.96
17.020.0072-A | 7.99
17.020.0075-0 | 27.51
17.020.0075-A | 24.57
17.020.9999-0 | 5231
17.020.9999-A | 4639
17.025.0005-1 | 27.86
17.025.0005-B | 24.81
17.025.0006-0 | 17.24
17.025.0006-A | 16.11
17.025.0007-0 | 14.21
17.025.0007-A | 12.89
17.025.0008-0 | 17.88
17.025.0008-A | 16.34
17.025.0009-0 | 7.08
17.025.0009-A | 6.27
17.025.0010-0 | 3.88
17.025.0010-A | 3.54
17.025.0040-1 | 2.39
17.025.0040-B | 2.13
17.025.0041-0 | 2.25
17.025.0041-A | 2
17.025.9999-0 | 7258
17.025.9999-A | 6560
17.035.0010-0 | 4.09
17.035.0010-A | 3.58
17.035.0020-0 | 5.37
17.035.0020-A | 4.69
17.035.0030-0 | 19.18
17.035.0030-A | 18.66
17.035.0040-0 | 30.03
17.035.0040-A | 29.35
17.035.0045-0 | 4.82
17.035.0045-A | 4.53
17.035.9999-0 | 5604
17.035.9999-A | 5179
17.040.0020-0 | 53.93
17.040.0020-A | 48.19
17.040.0021-0 | 45.57
17.040.0021-A | 39.84
17.040.0022-0 | 25.19
17.040.0022-A | 22.06
17.040.0024-0 | 9.52
17.040.0024-A | 8.55
17.040.0030-0 | 17.97
17.040.0030-A | 15.77
17.040.0050-0 | 25.36
17.040.0050-A | 22.31
17.040.9999-0 | 4672
17.040.9999-A | 4122
17.041.9999-0 | 5385
17.041.9999-A | 4722
18.002.0010-0 | 156.61
18.002.0010-A | 156.61
18.002.0012-0 | 155.81
18.002.0012-A | 155.81
18.002.0013-0 | 196.82
18.002.0013-A | 196.82
18.002.0014-0 | 320.99
18.002.0014-A | 320.99
18.002.0015-0 | 458.25
18.002.0015-A | 458.25
18.002.0016-0 | 474.73
18.002.0016-A | 474.73
18.002.0019-0 | 104.27
18.002.0019-A | 104.27
18.002.0022-0 | 166.06
18.002.0022-A | 166.06
18.002.0023-0 | 194.52
18.002.0023-A | 194.52
18.002.0026-0 | 135.68
18.002.0026-A | 135.68
18.002.0027-0 | 135.27
18.002.0027-A | 135.27
18.002.0028-0 | 46.02
18.002.0028-A | 46.02
18.002.0029-0 | 161.75
18.002.0029-A | 161.75
18.002.0030-0 | 281.55
18.002.0030-A | 281.55
18.002.0031-0 | 352.7
18.002.0031-A | 352.7
18.002.0040-0 | 196.79
18.002.0040-A | 196.79
18.002.0055-0 | 177.28
18.002.0055-A | 177.28
18.002.0065-0 | 164.89
18.002.0065-A | 164.89
18.002.0070-0 | 261.51
18.002.0070-A | 261.51
18.002.0080-0 | 106.25
18.002.0080-A | 106.25
18.002.0085-0 | 249.72
18.002.0085-A | 249.72
18.002.0090-0 | 800.91
18.002.0090-A | 800.91
18.002.9999-0 | 2635
18.002.9999-A | 2635
18.003.0003-0 | 100.91
18.003.0003-A | 100.91
18.003.0005-0 | 100.91
18.003.0005-A | 100.91
18.003.0007-0 | 340.29
18.003.0007-A | 340.29
18.003.0015-0 | 58.75
18.003.0015-A | 58.75
18.003.0020-0 | 255.45
18.003.0020-A | 255.45
18.003.9999-0 | 2755
18.003.9999-A | 2755
18.004.0001-0 | 315.24
18.004.0001-A | 315.24
18.004.0005-0 | 584.37
18.004.0005-A | 584.37
18.004.9999-0 | 2839
18.004.9999-A | 2839
18.005.0010-0 | 28.4
18.005.0010-A | 27.12
18.005.0012-0 | 34.4
18.005.0012-A | 33.12
18.005.0013-0 | 30.45
18.005.0013-A | 29.17
18.005.0015-0 | 47.18
18.005.0015-A | 47.13
18.005.0018-0 | 11.66
18.005.0018-A | 11.61
18.005.0027-0 | 24.48
18.005.0027-A | 24.43
18.005.0030-0 | 318.04
18.005.0030-A | 317.75
18.005.0035-0 | 96.03
18.005.0035-A | 94.81
18.005.0040-0 | 1163.1
18.005.0040-A | 1161.82
18.005.9999-0 | 1992
18.005.9999-A | 1990
18.006.0005-0 | 56.95
18.006.0005-A | 56.95
18.006.0007-0 | 56.56
18.006.0007-A | 56.56
18.006.0009-0 | 96.25
18.006.0009-A | 96.25
18.006.0014-0 | 73.27
18.006.0014-A | 73.27
18.006.0017-0 | 73.66
18.006.0017-A | 73.66
18.006.0020-0 | 118.73
18.006.0020-A | 118.73
18.006.0023-0 | 66.4
18.006.0023-A | 66.4
18.006.0024-0 | 95.27
18.006.0024-A | 95.27
18.006.0025-0 | 36.02
18.006.0025-A | 36.02
18.006.0026-0 | 36.02
18.006.0026-A | 36.02
18.006.0028-0 | 205.3
18.006.0028-A | 205.3
18.006.0033-0 | 245.23
18.006.0033-A | 245.23
18.006.0037-0 | 125.76
18.006.0037-A | 125.76
18.006.0040-0 | 24.13
18.006.0040-A | 22.85
18.006.0043-0 | 26.38
18.006.0043-A | 25.1
18.006.0050-0 | 37.11
18.006.0050-A | 35.83
18.006.0052-0 | 41
18.006.0052-A | 39.72
18.006.0054-0 | 34.3
18.006.0054-A | 33.02
18.006.0056-0 | 90.42
18.006.0056-A | 87.87
18.006.9999-0 | 3377
18.006.9999-A | 3377
18.007.0039-0 | 54.91
18.007.0039-A | 54.91
18.007.0041-0 | 104.76
18.007.0041-A | 104.76
18.007.0042-0 | 6.23
18.007.0042-A | 6.23
18.007.0043-0 | 4.9
18.007.0043-A | 4.9
18.007.0045-0 | 147.33
18.007.0045-A | 147.33
18.007.0049-0 | 39.9
18.007.0049-A | 39.9
18.007.0051-0 | 39.2
18.007.0051-A | 39.2
18.007.0060-0 | 87.25
18.007.0060-A | 87.25
18.007.0065-0 | 169.44
18.007.0065-A | 169.44
18.007.0070-0 | 37.24
18.007.0070-A | 37.24
18.007.0075-0 | 191.46
18.007.0075-A | 191.46
18.007.0080-0 | 84.03
18.007.0080-A | 84.03
18.007.0090-0 | 117.9
18.007.0090-A | 117.9
18.007.9999-0 | 4004
18.007.9999-A | 4004
18.008.0005-0 | 8.58
18.008.0005-A | 8.58
18.008.0007-0 | 1.57
18.008.0007-A | 1.57
18.008.9999-0 | 8744
18.008.9999-A | 8744
18.009.0058-0 | 26.41
18.009.0058-A | 26.41
18.009.0060-0 | 59.67
18.009.0060-A | 59.67
18.009.0065-0 | 46.25
18.009.0065-A | 46.25
18.009.0066-0 | 44.17
18.009.0066-A | 44.17
18.009.0070-0 | 86.7
18.009.0070-A | 86.7
18.009.0073-0 | 209.29
18.009.0073-A | 209.29
18.009.0074-0 | 114.24
18.009.0074-A | 114.24
18.009.0076-0 | 18.5
18.009.0076-A | 18.5
18.009.0078-0 | 20.59
18.009.0078-A | 20.59
18.009.0079-0 | 16.16
18.009.0079-A | 16.16
18.009.0080-0 | 255
18.009.0080-A | 255
18.009.0086-0 | 17.8
18.009.0086-A | 17.8
18.009.0100-0 | 105.05
18.009.0100-A | 105.05
18.009.0101-0 | 179.78
18.009.0101-A | 179.78
18.009.0102-0 | 197.27
18.009.0102-A | 197.27
18.009.0105-0 | 123.86
18.009.0105-A | 123.86
18.009.0110-0 | 41.25
18.009.0110-A | 41.25
18.009.0115-0 | 455.01
18.009.0115-A | 455.01
18.009.0120-0 | 144.65
18.009.0120-A | 144.65
18.009.9999-0 | 3803
18.009.9999-A | 3803
18.010.9999-0 | 1012
18.010.9999-A | 1012
18.011.0003-0 | 12.15
18.011.0003-A | 10.93
18.011.0005-0 | 12.17
18.011.0005-A | 10.95
18.011.9999-0 | 4929
18.011.9999-A | 4429
18.012.0090-0 | 35.05
18.012.0090-A | 33.01
18.012.0093-0 | 58.15
18.012.0093-A | 56.11
18.012.0096-0 | 66.47
18.012.0096-A | 64.43
18.012.0100-0 | 87.2
18.012.0100-A | 84.76
18.012.0102-0 | 141.97
18.012.0102-A | 139.53
18.012.9999-0 | 4633
18.012.9999-A | 4325
18.013.0106-0 | 11.6
18.013.0106-A | 11.6
18.013.0108-0 | 11.48
18.013.0108-A | 11.48
18.013.0109-0 | 11.89
18.013.0109-A | 11.89
18.013.0110-0 | 37.8
18.013.0110-A | 37.8
18.013.0111-0 | 11.15
18.013.0111-A | 11.15
18.013.0112-0 | 15.44
18.013.0112-A | 15.44
18.013.0113-0 | 1.85
18.013.0113-A | 1.85
18.013.0115-0 | 0.61
18.013.0115-A | 0.61
18.013.0117-0 | 65.62
18.013.0117-A | 65.62
18.013.0118-0 | 38.69
18.013.0118-A | 38.69
18.013.0119-0 | 58.59
18.013.0119-A | 58.59
18.013.0121-0 | 66.57
18.013.0121-A | 66.57
18.013.0123-0 | 4.94
18.013.0123-A | 4.94
18.013.0124-0 | 7.95
18.013.0124-A | 7.95
18.013.0127-0 | 7.2
18.013.0127-A | 7.2
18.013.0128-0 | 19.7
18.013.0128-A | 19.7
18.013.0130-0 | 19.18
18.013.0130-A | 19.18
18.013.0133-0 | 3.12
18.013.0133-A | 3.12
18.013.0136-0 | 2.7
18.013.0136-A | 2.7
18.013.0140-0 | 27.34
18.013.0140-A | 27.34
18.013.0143-0 | 7.17
18.013.0143-A | 7.17
18.013.0144-0 | 1.01
18.013.0144-A | 1.01
18.013.0146-0 | 99.2
18.013.0146-A | 99.2
18.013.0148-0 | 294.27
18.013.0148-A | 294.27
18.013.0155-0 | 32.34
18.013.0155-A | 32.34
18.013.0156-0 | 37.9
18.013.0156-A | 37.9
18.013.0158-0 | 294.22
18.013.0158-A | 292.18
18.013.0165-0 | 4.77
18.013.0165-A | 4.77
18.013.0170-0 | 136.88
18.013.0170-A | 136.88
18.013.9999-0 | 4248
18.013.9999-A | 4248
18.014.9999-0 | 3339
18.014.9999-A | 3339
18.015.0036-0 | 2125.5
18.015.0036-A | 2125.5
18.015.0037-0 | 1917.69
18.015.0037-A | 1917.69
18.015.0039-0 | 2992.5
18.015.0039-A | 2992.5
18.015.0040-0 | 2861.5
18.015.0040-A | 2861.5
18.015.0042-0 | 3291.75
18.015.0042-A | 3291.75
18.015.0043-0 | 3291.75
18.015.0043-A | 3291.75
18.015.0045-0 | 3690.75
18.015.0045-A | 3690.75
18.015.0046-0 | 3690.75
18.015.0046-A | 3690.75
18.015.0048-0 | 5077.75
18.015.0048-A | 5077.75
18.015.0049-0 | 4987.5
18.015.0049-A | 4987.5
18.015.0052-0 | 7381.5
18.015.0052-A | 7381.5
18.015.0053-0 | 7769.7
18.015.0053-A | 7769.7
18.015.0055-0 | 9072.41
18.015.0055-A | 9072.41
18.015.0056-0 | 9072.41
18.015.0056-A | 9072.41
18.015.0060-0 | 391.18
18.015.0060-A | 391.18
18.015.0062-0 | 800.9
18.015.0062-A | 800.9
18.015.0064-0 | 950
18.015.0064-A | 950
18.015.0066-0 | 1140
18.015.0066-A | 1140
18.015.0070-0 | 1131.6
18.015.0070-A | 1131.6
18.015.0072-0 | 1236.08
18.015.0072-A | 1236.08
18.015.0074-0 | 2139
18.015.0074-A | 2139
18.015.0076-0 | 2828.99
18.015.0076-A | 2828.99
18.015.0078-0 | 3436.2
18.015.0078-A | 3436.2
18.015.0080-0 | 399.8
18.015.0080-A | 399.8
18.015.0081-0 | 599
18.015.0081-A | 599
18.015.0082-0 | 1561.58
18.015.0082-A | 1561.58
18.015.0083-0 | 836.6
18.015.0083-A | 836.6
18.015.0084-0 | 491.4
18.015.0084-A | 491.4
18.015.0085-0 | 374.4
18.015.0085-A | 374.4
18.015.9999-0 | 5446
18.015.9999-A | 5446
18.016.0001-0 | 5623.71
18.016.0001-A | 5611.5
18.016.0002-0 | 4769.39
18.016.0002-A | 4759.83
18.016.0003-0 | 3777.33
18.016.0003-A | 3770.45
18.016.0004-0 | 354.2
18.016.0004-A | 351.48
18.016.0005-0 | 308.05
18.016.0005-A | 305.33
18.016.0006-0 | 372.89
18.016.0006-A | 368.82
18.016.0007-0 | 581.74
18.016.0007-A | 576.86
18.016.0008-0 | 655.78
18.016.0008-A | 650.49
18.016.0010-0 | 3767.13
18.016.0010-A | 3758.99
18.016.0015-0 | 5314.44
18.016.0015-A | 5302.23
18.016.0020-0 | 349.03
18.016.0020-A | 346.99
18.016.0025-0 | 971.97
18.016.0025-A | 971.97
18.016.0027-0 | 1056.41
18.016.0027-A | 1052.34
18.016.0030-0 | 1234.99
18.016.0030-A | 1222
18.016.0035-0 | 1527.66
18.016.0035-A | 1514.67
18.016.0040-0 | 383.25
18.016.0040-A | 380.4
18.016.0042-0 | 602.73
18.016.0042-A | 598.66
18.016.0045-0 | 601.27
18.016.0045-A | 592.52
18.016.0050-0 | 595.19
18.016.0050-A | 595.19
18.016.0051-0 | 430.52
18.016.0051-A | 430.52
18.016.0055-0 | 680.72
18.016.0055-A | 680.72
18.016.0060-0 | 585.65
18.016.0060-A | 579.54
18.016.0070-0 | 2130.38
18.016.0070-A | 2113.29
18.016.0080-0 | 694.62
18.016.0080-A | 692.58
18.016.0100-0 | 240.44
18.016.0100-A | 236.37
18.016.0105-0 | 92.44
18.016.0105-A | 88.37
18.016.0106-0 | 120.44
18.016.0106-A | 116.37
18.016.0107-0 | 103.94
18.016.0107-A | 99.87
18.016.0108-0 | 114.44
18.016.0108-A | 110.37
18.016.0110-0 | 200.44
18.016.0110-A | 196.37
18.016.0111-0 | 229.94
18.016.0111-A | 225.87
18.016.0120-0 | 265.44
18.016.0120-A | 261.37
18.016.0125-0 | 79.71
18.016.0125-A | 77.59
18.016.0130-0 | 271.94
18.016.0130-A | 267.87
18.016.0135-0 | 261.79
18.016.0135-A | 257.72
18.016.0140-0 | 450.44
18.016.0140-A | 446.37
18.016.9999-0 | 4041
18.016.9999-A | 4001
18.017.0020-0 | 193.58
18.017.0020-A | 193.58
18.017.0021-0 | 164.23
18.017.0021-A | 164.23
18.017.0022-0 | 338.17
18.017.0022-A | 338.17
18.017.0025-0 | 353.44
18.017.0025-A | 353.44
18.017.0028-0 | 589.07
18.017.0028-A | 589.07
18.017.0030-0 | 201.27
18.017.0030-A | 201.27
18.017.0035-0 | 805.06
18.017.0035-A | 805.06
18.017.0040-0 | 2476.16
18.017.0040-A | 2476.16
18.017.0050-0 | 1196.8
18.017.0050-A | 1196.8
18.017.0055-0 | 8639.72
18.017.0055-A | 8639.72
18.017.0070-0 | 93.27
18.017.0070-A | 93.27
18.017.0075-0 | 618.53
18.017.0075-A | 618.53
18.017.0080-0 | 1484.46
18.017.0080-A | 1484.46
18.017.9999-0 | 2311
18.017.9999-A | 2311
18.018.0010-0 | 231
18.018.0010-A | 231
18.018.0015-0 | 562.19
18.018.0015-A | 562.19
18.018.0018-0 | 907.45
18.018.0018-A | 907.45
18.018.0020-0 | 1110.76
18.018.0020-A | 1110.76
18.018.0025-0 | 3198.74
18.018.0025-A | 3198.74
18.018.0030-0 | 453.18
18.018.0030-A | 453.18
18.018.0032-0 | 465.59
18.018.0032-A | 465.59
18.018.0050-0 | 134.13
18.018.0050-A | 134.13
18.018.0055-0 | 354.4
18.018.0055-A | 354.4
18.018.0070-0 | 912.47
18.018.0070-A | 912.47
18.018.0080-0 | 1349.13
18.018.0080-A | 1349.13
18.018.0090-0 | 1600
18.018.0090-A | 1600
18.018.0100-0 | 2415.19
18.018.0100-A | 2415.19
18.018.9999-0 | 1017
18.018.9999-A | 1017
18.019.0010-0 | 13.13
18.019.0010-A | 13.13
18.019.0012-0 | 242.92
18.019.0012-A | 242.92
18.019.9999-0 | 4030
18.019.9999-A | 4030
18.020.9999-0 | 3108
18.020.9999-A | 3108
18.021.0025-0 | 158.9
18.021.0025-A | 158.9
18.021.0030-0 | 183
18.021.0030-A | 183
18.021.0035-0 | 269.9
18.021.0035-A | 269.9
18.021.0040-0 | 665.1
18.021.0040-A | 665.1
18.021.0042-0 | 690
18.021.0042-A | 690
18.021.0043-0 | 864.34
18.021.0043-A | 864.34
18.021.0045-0 | 896.62
18.021.0045-A | 896.62
18.021.0060-0 | 6767.14
18.021.0060-A | 6767.14
18.021.0065-0 | 15847.84
18.021.0065-A | 15847.84
18.021.0070-0 | 40428.01
18.021.0070-A | 40428.01
18.021.0100-0 | 35102.11
18.021.0100-A | 35102.11
18.021.0105-0 | 99000
18.021.0105-A | 99000
18.021.9999-0 | 2271
18.021.9999-A | 2271
18.022.0010-0 | 309.27
18.022.0010-A | 287.79
18.022.0011-0 | 314.57
18.022.0011-A | 291.85
18.022.0012-0 | 7223.96
18.022.0012-A | 6570.9
18.022.0013-0 | 171.21
18.022.0013-A | 158.48
18.022.0015-0 | 269.71
18.022.0015-A | 251.56
18.022.9999-0 | 4558
18.022.9999-A | 4218
18.023.0010-0 | 579.78
18.023.0010-A | 537.12
18.023.0011-0 | 581.97
18.023.0011-A | 533.9
18.023.0012-0 | 275.42
18.023.0012-A | 258.21
18.023.0013-0 | 261.28
18.023.0013-A | 244.39
18.023.0014-0 | 149.81
18.023.0014-A | 139.2
18.023.0020-0 | 244
18.023.0020-A | 227.67
18.023.9999-0 | 4677
18.023.9999-A | 4339
18.024.0001-0 | 721.68
18.024.0001-A | 660.01
18.024.0002-0 | 626
18.024.0002-A | 571.73
18.024.0010-0 | 434.9
18.024.0010-A | 396.85
18.024.0050-0 | 3613.58
18.024.0050-A | 3329.57
18.024.9999-0 | 4753
18.024.9999-A | 4329
18.025.0001-0 | 713.73
18.025.0001-A | 713.73
18.025.0005-0 | 659.06
18.025.0005-A | 659.06
18.025.0010-0 | 159
18.025.0010-A | 159
18.025.0050-0 | 49920
18.025.0050-A | 49920
18.025.0055-0 | 89856
18.025.0055-A | 89856
18.025.0060-0 | 121305.6
18.025.0060-A | 121305.6
18.025.0065-0 | 161740.8
18.025.0065-A | 161740.8
18.025.0070-0 | 202176
18.025.0070-A | 202176
18.025.0075-0 | 242611.2
18.025.0075-A | 242611.2
18.025.0080-0 | 291133.44
18.025.0080-A | 291133.44
18.025.0085-0 | 321481.6
18.025.0085-A | 321481.6
18.025.0090-0 | 363916.8
18.025.0090-A | 363916.8
18.025.0095-0 | 404352
18.025.0095-A | 404352
18.025.0150-0 | 4184.94
18.025.0150-A | 4184.94
18.025.9999-0 | 1715
18.025.9999-A | 1715
18.026.0008-0 | 2900
18.026.0008-A | 2900
18.026.0010-0 | 1508
18.026.0010-A | 1508
18.026.0012-0 | 1431.45
18.026.0012-A | 1431.45
18.026.0015-0 | 944.18
18.026.0015-A | 944.18
18.026.0020-0 | 766.79
18.026.0020-A | 766.79
18.026.0025-0 | 1225
18.026.0025-A | 1225
18.026.0030-0 | 1617
18.026.0030-A | 1617
18.026.9999-0 | 1905
18.026.9999-A | 1905
18.027.0040-0 | 54.39
18.027.0040-A | 52.35
18.027.0045-0 | 357.86
18.027.0045-A | 355.82
18.027.0070-0 | 442.11
18.027.0070-A | 440.07
18.027.0072-0 | 324.07
18.027.0072-A | 322.03
18.027.0075-0 | 367.8
18.027.0075-A | 365.76
18.027.0077-0 | 61.34
18.027.0077-A | 56.86
18.027.0089-0 | 227.94
18.027.0089-A | 224.65
18.027.0095-0 | 185.82
18.027.0095-A | 177.68
18.027.0097-0 | 118.82
18.027.0097-A | 110.68
18.027.0100-0 | 109.11
18.027.0100-A | 105.82
18.027.0105-0 | 534.02
18.027.0105-A | 530.73
18.027.0110-0 | 131.73
18.027.0110-A | 129.69
18.027.0112-0 | 148.51
18.027.0112-A | 146.47
18.027.0120-0 | 365.5
18.027.0120-A | 363.46
18.027.0125-0 | 408.6
18.027.0125-A | 406.56
18.027.0130-0 | 123.47
18.027.0130-A | 119.4
18.027.0135-0 | 99.48
18.027.0135-A | 95.41
18.027.0140-0 | 140.22
18.027.0140-A | 138.18
18.027.0142-0 | 276.55
18.027.0142-A | 270.53
18.027.0143-0 | 226.34
18.027.0143-A | 220.29
18.027.0300-0 | 52.73
18.027.0300-A | 48.66
18.027.0301-0 | 53.23
18.027.0301-A | 49.16
18.027.0302-0 | 69.71
18.027.0302-A | 64.01
18.027.0303-0 | 78.08
18.027.0303-A | 71.17
18.027.0304-0 | 82.95
18.027.0304-A | 76.04
18.027.0305-0 | 90.25
18.027.0305-A | 83.34
18.027.0310-0 | 81.86
18.027.0310-A | 74.95
18.027.0311-0 | 81.62
18.027.0311-A | 74.71
18.027.0312-0 | 97.07
18.027.0312-A | 90.16
18.027.0313-0 | 101.38
18.027.0313-A | 93.24
18.027.0314-0 | 104.71
18.027.0314-A | 96.57
18.027.0315-0 | 115.7
18.027.0315-A | 107.56
18.027.0320-0 | 108.7
18.027.0320-A | 100.56
18.027.0321-0 | 108.96
18.027.0321-A | 100.82
18.027.0322-0 | 130.49
18.027.0322-A | 122.35
18.027.0323-0 | 136.72
18.027.0323-A | 126.95
18.027.0324-0 | 142.71
18.027.0324-A | 132.94
18.027.0325-0 | 158.48
18.027.0325-A | 148.71
18.027.0330-0 | 128.84
18.027.0330-A | 119.07
18.027.0331-0 | 128.36
18.027.0331-A | 118.59
18.027.0332-0 | 160.92
18.027.0332-A | 151.15
18.027.0333-0 | 159.22
18.027.0333-A | 148.24
18.027.0334-0 | 165.88
18.027.0334-A | 154.9
18.027.0335-0 | 189.28
18.027.0335-A | 178.3
18.027.0350-0 | 54.68
18.027.0350-A | 50.2
18.027.0351-0 | 55.18
18.027.0351-A | 50.7
18.027.0352-0 | 69.02
18.027.0352-A | 63.33
18.027.0353-0 | 78.15
18.027.0353-A | 71.23
18.027.0354-0 | 80.81
18.027.0354-A | 73.89
18.027.0355-0 | 89.57
18.027.0355-A | 82.65
18.027.0360-0 | 80.44
18.027.0360-A | 73.52
18.027.0361-0 | 80.2
18.027.0361-A | 73.28
18.027.0362-0 | 96.39
18.027.0362-A | 89.47
18.027.0363-0 | 99.56
18.027.0363-A | 91.42
18.027.0364-0 | 101.86
18.027.0364-A | 93.72
18.027.0365-0 | 115.01
18.027.0365-A | 106.87
18.027.0370-0 | 106.65
18.027.0370-A | 98.51
18.027.0371-0 | 106.91
18.027.0371-A | 98.77
18.027.0372-0 | 129.8
18.027.0372-A | 121.66
18.027.0373-0 | 131.8
18.027.0373-A | 122.03
18.027.0374-0 | 137.79
18.027.0374-A | 128.02
18.027.0375-0 | 157.79
18.027.0375-A | 148.02
18.027.0380-0 | 126.48
18.027.0380-A | 116.71
18.027.0381-0 | 126
18.027.0381-A | 116.23
18.027.0382-0 | 160.23
18.027.0382-A | 150.46
18.027.0383-0 | 153.55
18.027.0383-A | 142.57
18.027.0384-0 | 160.21
18.027.0384-A | 149.23
18.027.0385-0 | 188.59
18.027.0385-A | 177.61
18.027.0400-0 | 96.1
18.027.0400-A | 91.62
18.027.0402-0 | 119.94
18.027.0402-A | 114.24
18.027.0404-0 | 109.48
18.027.0404-A | 105
18.027.0406-0 | 97.49
18.027.0406-A | 93.01
18.027.0408-0 | 133.53
18.027.0408-A | 127.83
18.027.0410-0 | 126.58
18.027.0410-A | 120.88
18.027.0415-0 | 104.56
18.027.0415-A | 100.08
18.027.0418-0 | 136.22
18.027.0418-A | 130.52
18.027.0420-0 | 106.33
18.027.0420-A | 101.85
18.027.0422-0 | 89.31
18.027.0422-A | 84.83
18.027.0424-0 | 143
18.027.0424-A | 138.52
18.027.0426-0 | 114.95
18.027.0426-A | 110.47
18.027.0430-0 | 82.13
18.027.0430-A | 72.36
18.027.0434-0 | 39.26
18.027.0434-A | 35.19
18.027.0436-0 | 123.63
18.027.0436-A | 115.49
18.027.0438-0 | 208.05
18.027.0438-A | 198.28
18.027.0440-0 | 71.52
18.027.0440-A | 63.38
18.027.0445-0 | 39.72
18.027.0445-A | 37.68
18.027.0450-0 | 84.14
18.027.0450-A | 76
18.027.0455-0 | 29.47
18.027.0455-A | 27.43
18.027.0457-0 | 46.64
18.027.0457-A | 44.6
18.027.0460-0 | 18.69
18.027.0460-A | 16.65
18.027.9999-0 | 3977
18.027.9999-A | 3718
18.028.0001-0 | 3769.08
18.028.0001-A | 3765.01
18.028.0005-0 | 4601.26
18.028.0005-A | 4595.15
18.028.0010-0 | 4909.54
18.028.0010-A | 4901.4
18.028.0015-0 | 8564.64
18.028.0015-A | 8554.47
18.028.0020-0 | 9446.29
18.028.0020-A | 9434.08
18.028.0025-0 | 12772.39
18.028.0025-A | 12758.15
18.028.0030-0 | 15739.55
18.028.0030-A | 15723.28
18.028.0035-0 | 19301.48
18.028.0035-A | 19283.17
18.028.0040-0 | 26388.51
18.028.0040-A | 26368.17
18.028.0050-0 | 30013.76
18.028.0050-A | 29991.39
18.028.0060-0 | 17275.79
18.028.0060-A | 17267.65
18.028.0063-0 | 19311.64
18.028.0063-A | 19301.47
18.028.0065-0 | 20483.4
18.028.0065-A | 20471.19
18.028.0068-0 | 27867.95
18.028.0068-A | 27851.68
18.028.0070-0 | 35882.73
18.028.0070-A | 35864.42
18.028.0073-0 | 48183.77
18.028.0073-A | 48163.43
18.028.0075-0 | 54459.79
18.028.0075-A | 54437.42
18.028.0100-0 | 11959.15
18.028.0100-A | 11955.08
18.028.0110-0 | 13937.95
18.028.0110-A | 13931.84
18.028.0120-0 | 16064.01
18.028.0120-A | 16055.87
18.028.0130-0 | 18023.17
18.028.0130-A | 18013
18.028.0140-0 | 21020.65
18.028.0140-A | 21008.44
18.028.0150-0 | 23963.97
18.028.0150-A | 23949.73
18.028.0160-0 | 25764.57
18.028.0160-A | 25748.3
18.028.0170-0 | 28942.63
18.028.0170-A | 28924.32
18.028.0180-0 | 36774.83
18.028.0180-A | 36754.49
18.028.0190-0 | 55044.41
18.028.0190-A | 55022.04
18.028.0300-0 | 32353.06
18.028.0300-A | 32353.06
18.028.0301-0 | 29710.4
18.028.0301-A | 29710.4
18.028.0302-0 | 32353.06
18.028.0302-A | 32353.06
18.028.0303-0 | 29710.4
18.028.0303-A | 29710.4
18.028.0305-0 | 33056.74
18.028.0305-A | 33056.74
18.028.0306-0 | 30471.76
18.028.0306-A | 30471.76
18.028.0307-0 | 33056.74
18.028.0307-A | 33056.74
18.028.0308-0 | 30471.76
18.028.0308-A | 30471.76
18.028.0310-0 | 42366.11
18.028.0310-A | 42366.11
18.028.0311-0 | 37987.32
18.028.0311-A | 37987.32
18.028.0312-0 | 42366.11
18.028.0312-A | 42366.11
18.028.0313-0 | 37987.32
18.028.0313-A | 37987.32
18.028.0315-0 | 55744.73
18.028.0315-A | 55744.73
18.028.0316-0 | 50193.14
18.028.0316-A | 50193.14
18.028.0317-0 | 55744.73
18.028.0317-A | 55744.73
18.028.0318-0 | 50193.14
18.028.0318-A | 50193.14
18.028.0320-0 | 72603.31
18.028.0320-A | 72603.31
18.028.0321-0 | 66423.02
18.028.0321-A | 66423.02
18.028.0322-0 | 72603.31
18.028.0322-A | 72603.31
18.028.0323-0 | 66423.02
18.028.0323-A | 66423.02
18.028.0325-0 | 102204.13
18.028.0325-A | 102204.13
18.028.0326-0 | 84086.22
18.028.0326-A | 84086.22
18.028.0327-0 | 94197.33
18.028.0327-A | 94197.33
18.028.0328-0 | 84086.22
18.028.0328-A | 84086.22
18.028.0330-0 | 117792.81
18.028.0330-A | 117792.81
18.028.0331-0 | 111241.45
18.028.0331-A | 111241.45
18.028.0332-0 | 117792.81
18.028.0332-A | 117792.81
18.028.0333-0 | 111241.45
18.028.0333-A | 111241.45
18.028.0335-0 | 170610.34
18.028.0335-A | 170610.34
18.028.0336-0 | 162662.19
18.028.0336-A | 162662.19
18.028.0337-0 | 195828.51
18.028.0337-A | 195828.51
18.028.0338-0 | 184277.35
18.028.0338-A | 184277.35
18.028.0340-0 | 208605.35
18.028.0340-A | 208605.35
18.028.0341-0 | 195698.74
18.028.0341-A | 195698.74
18.028.0342-0 | 195698.74
18.028.0342-A | 195698.74
18.028.0343-0 | 195698.74
18.028.0343-A | 195698.74
18.028.0345-0 | 429711.64
18.028.0345-A | 429711.64
18.028.0346-0 | 416089.81
18.028.0346-A | 416089.81
18.028.0347-0 | 429711.64
18.028.0347-A | 429711.64
18.028.0348-0 | 416089.81
18.028.0348-A | 416089.81
18.028.9999-0 | 2220
18.028.9999-A | 2219
18.029.0005-0 | 605.48
18.029.0005-A | 575.7
18.029.0010-0 | 611.51
18.029.0010-A | 581.73
18.029.0012-0 | 676.96
18.029.0012-A | 646
18.029.0015-0 | 785.07
18.029.0015-A | 752.93
18.029.0020-0 | 982.22
18.029.0020-A | 948.9
18.029.0025-0 | 1138.9
18.029.0025-A | 1102.37
18.029.0030-0 | 1251.71
18.029.0030-A | 1212.82
18.029.0035-0 | 2019.92
18.029.0035-A | 1977.81
18.029.0037-0 | 2534.04
18.029.0037-A | 2487.54
18.029.0040-0 | 3304.63
18.029.0040-A | 3254.07
18.029.0045-0 | 13077.67
18.029.0045-A | 12960.92
18.029.0070-0 | 1272.29
18.029.0070-A | 1251.95
18.029.0075-0 | 1404.97
18.029.0075-A | 1383.45
18.029.0080-0 | 1878.95
18.029.0080-A | 1855.39
18.029.0085-0 | 2058.03
18.029.0085-A | 2030.08
18.029.0086-0 | 3004.34
18.029.0086-A | 2976.39
18.029.0105-0 | 3663.88
18.029.0105-A | 3643.54
18.029.0110-0 | 4223.25
18.029.0110-A | 4202.91
18.029.0115-0 | 5375.31
18.029.0115-A | 5350.89
18.029.0120-0 | 722.66
18.029.0120-A | 692.88
18.029.0125-0 | 757.92
18.029.0125-A | 728.14
18.029.0130-0 | 817.83
18.029.0130-A | 785.69
18.029.9999-0 | 3919
18.029.9999-A | 3815
18.030.0001-0 | 1094.07
18.030.0001-A | 1094.07
18.030.0002-0 | 1174.48
18.030.0002-A | 1174.48
18.030.0003-0 | 1696.3
18.030.0003-A | 1696.3
18.030.0004-0 | 3340
18.030.0004-A | 3340
18.030.0005-0 | 2180
18.030.0005-A | 2180
18.030.0006-0 | 4150
18.030.0006-A | 4150
18.030.0007-0 | 3250
18.030.0007-A | 3250
18.030.0008-0 | 4350
18.030.0008-A | 4350
18.030.0009-0 | 5282
18.030.0009-A | 5282
18.030.0010-0 | 5819
18.030.0010-A | 5819
18.030.9999-0 | 727
18.030.9999-A | 727
18.031.0010-0 | 9803.2
18.031.0010-A | 9803.2
18.031.0015-0 | 1306.8
18.031.0015-A | 1306.8
18.031.0016-0 | 1931
18.031.0016-A | 1931
18.031.0020-0 | 1777.97
18.031.0020-A | 1777.97
18.031.0025-0 | 1995
18.031.0025-A | 1995
18.031.9999-0 | 4213
18.031.9999-A | 4213
18.032.0012-0 | 123.22
18.032.0012-A | 121.18
18.032.0014-0 | 716.45
18.032.0014-A | 714.41
18.032.0015-0 | 375.22
18.032.0015-A | 373.18
18.032.0020-0 | 355.22
18.032.0020-A | 353.18
18.032.0025-0 | 123.22
18.032.0025-A | 121.18
18.032.0030-0 | 133.22
18.032.0030-A | 131.18
18.032.9999-0 | 3537
18.032.9999-A | 3497
18.033.0010-0 | 109.47
18.033.0010-A | 109.47
18.033.0015-0 | 323.01
18.033.0015-A | 323.01
18.033.0020-0 | 3710.41
18.033.0020-A | 3659.85
18.033.9999-0 | 3470
18.033.9999-A | 3453
18.034.0010-0 | 324.8
18.034.0010-A | 320.73
18.034.0015-0 | 500.07
18.034.0015-A | 493.96
18.034.0020-0 | 811.2
18.034.0020-A | 803.06
18.034.0025-0 | 1258.81
18.034.0025-A | 1248.64
18.034.0030-0 | 1896.62
18.034.0030-A | 1884.41
18.034.0035-0 | 2768.08
18.034.0035-A | 2753.84
18.034.0050-0 | 220.13
18.034.0050-A | 216.06
18.034.0055-0 | 504.52
18.034.0055-A | 498.41
18.034.0060-0 | 1241.53
18.034.0060-A | 1237.46
18.034.0065-0 | 1863.43
18.034.0065-A | 1857.32
18.034.0070-0 | 2258.66
18.034.0070-A | 2250.52
18.034.0075-0 | 3574.68
18.034.0075-A | 3562.47
18.034.0080-0 | 2590.13
18.034.0080-A | 2586.06
18.034.0085-0 | 2763.85
18.034.0085-A | 2757.74
18.034.0090-0 | 3498.03
18.034.0090-A | 3487.86
18.034.0100-0 | 33213.4
18.034.0100-A | 33213.4
18.034.0120-0 | 169.51
18.034.0120-A | 169.51
18.034.0130-0 | 54945.46
18.034.0130-A | 54945.46
18.034.0140-0 | 222.13
18.034.0140-A | 222.13
18.034.0150-0 | 233.5
18.034.0150-A | 233.5
18.034.0160-0 | 249
18.034.0160-A | 249
18.034.9999-0 | 888
18.034.9999-A | 884
18.035.0005-0 | 120.47
18.035.0005-A | 115.75
18.035.0010-0 | 178.64
18.035.0010-A | 172.74
18.035.9999-0 | 3222
18.035.9999-A | 3101
18.036.0001-0 | 245.45
18.036.0001-A | 243.56
18.036.9999-0 | 1106
18.036.9999-A | 1097
18.037.0100-0 | 980.8
18.037.0100-A | 980.8
18.037.0110-0 | 907.04
18.037.0110-A | 907.04
18.037.0120-0 | 381.91
18.037.0120-A | 381.91
18.037.0130-0 | 432.97
18.037.0130-A | 432.97
18.037.0140-0 | 509.55
18.037.0140-A | 509.55
18.037.0150-0 | 116.83
18.037.0150-A | 116.83
18.037.0160-0 | 195.38
18.037.0160-A | 195.38
18.037.0170-0 | 190.8
18.037.0170-A | 190.8
18.037.0180-0 | 244.46
18.037.0180-A | 244.46
18.037.0200-0 | 83
18.037.0200-A | 83
18.037.9999-0 | 955
18.037.9999-A | 955
18.038.0010-0 | 99.29
18.038.0010-A | 97.25
18.038.0020-0 | 111.03
18.038.0020-A | 108.99
18.038.0030-0 | 221.49
18.038.0030-A | 219.45
18.038.0035-0 | 4849.89
18.038.0035-A | 4847.85
18.038.0040-0 | 38429.85
18.038.0040-A | 38427.81
18.038.0045-0 | 263.37
18.038.0045-A | 261.33
18.038.9999-0 | 1157
18.038.9999-A | 1146
18.040.0010-0 | 90200
18.040.0010-A | 90200
18.040.0015-0 | 75000
18.040.0015-A | 75000
18.040.0020-0 | 91000
18.040.0020-A | 91000
18.040.0025-0 | 45000
18.040.0025-A | 45000
18.040.9999-0 | 992
18.040.9999-A | 992
18.045.0010-0 | 302.98
18.045.0010-A | 290.16
18.045.0011-0 | 316.04
18.045.0011-A | 303.22
18.045.0012-0 | 455.86
18.045.0012-A | 441.33
18.045.0013-0 | 466.17
18.045.0013-A | 451.64
18.045.0015-0 | 544.3
18.045.0015-A | 528.54
18.045.0016-0 | 624.81
18.045.0016-A | 609.05
18.045.0017-1 | 760.91
18.045.0017-B | 744.3
18.045.0018-0 | 956.17
18.045.0018-A | 939.56
18.045.0025-0 | 671.46
18.045.0025-A | 653.5
18.045.0026-0 | 706.53
18.045.0026-A | 688.57
18.045.0027-0 | 946.06
18.045.0027-A | 927.68
18.045.0028-0 | 1048.58
18.045.0028-A | 1030.2
18.045.0029-0 | 1083.38
18.045.0029-A | 1064.14
18.045.0030-0 | 911.09
18.045.0030-A | 890.93
18.045.0031-0 | 1040.02
18.045.0031-A | 1019.86
18.045.0032-0 | 1122.24
18.045.0032-A | 1102.08
18.045.0033-0 | 1437.02
18.045.0033-A | 1416.01
18.045.0035-0 | 1846.08
18.045.0035-A | 1825.18
18.045.9999-0 | 1049
18.045.9999-A | 1020
18.050.0001-0 | 52292.48
18.050.0001-A | 52150.41
18.050.0005-0 | 55237.85
18.050.0005-A | 55095.78
18.050.0012-0 | 84672.65
18.050.0012-A | 84530.58
18.050.0015-0 | 107665.23
18.050.0015-A | 107523.16
18.050.0020-0 | 163352.1
18.050.0020-A | 163210.03
18.050.0025-0 | 227207.46
18.050.0025-A | 227065.39
18.050.0030-0 | 302156.96
18.050.0030-A | 302014.89
18.050.0050-0 | 46239.64
18.050.0050-A | 46097.57
18.050.0055-0 | 48044.64
18.050.0055-A | 47902.57
18.050.0060-0 | 55979.64
18.050.0060-A | 55837.57
18.050.0065-0 | 69986.64
18.050.0065-A | 69844.57
18.050.0070-0 | 109914.64
18.050.0070-A | 109772.57
18.050.0100-0 | 457.21
18.050.0100-A | 456.19
18.050.0115-0 | 216.49
18.050.0115-A | 214.45
18.050.0120-0 | 1782.44
18.050.0120-A | 1780.4
18.050.0130-0 | 93.76
18.050.0130-A | 91.72
18.050.0135-0 | 93.76
18.050.0135-A | 91.72
18.050.0140-0 | 800.65
18.050.0140-A | 798.61
18.050.0145-0 | 412.4
18.050.0145-A | 410.36
18.050.0150-0 | 473.5
18.050.0150-A | 471.46
18.050.0200-0 | 2112.11
18.050.0200-A | 2067.12
18.050.0210-0 | 2935.83
18.050.0210-A | 2890.84
18.050.9999-0 | 3851
18.050.9999-A | 3851
18.051.9999-0 | 3334
18.051.9999-A | 3334
18.052.9999-0 | 3334
18.052.9999-A | 3334
18.060.0030-0 | 24401.22
18.060.0030-A | 24399.18
18.060.0032-0 | 29715.22
18.060.0032-A | 29713.18
18.060.0034-0 | 34815.22
18.060.0034-A | 34813.18
18.060.0036-0 | 45785.22
18.060.0036-A | 45783.18
18.060.0038-0 | 62715.22
18.060.0038-A | 62713.18
18.060.0040-0 | 80965.22
18.060.0040-A | 80963.18
18.060.0042-0 | 130665.22
18.060.0042-A | 130663.18
18.060.0044-0 | 33365.22
18.060.0044-A | 33363.18
18.060.0046-0 | 39565.22
18.060.0046-A | 39563.18
18.060.0048-0 | 45115.22
18.060.0048-A | 45113.18
18.060.0050-0 | 55965.22
18.060.0050-A | 55963.18
18.060.0052-0 | 73665.22
18.060.0052-A | 73663.18
18.060.0054-0 | 90815.22
18.060.0054-A | 90813.18
18.060.0056-0 | 134815.22
18.060.0056-A | 134813.18
18.060.9999-0 | 1172
18.060.9999-A | 1170
18.062.9999-0 | 1170
18.062.9999-A | 1167
18.065.0010-0 | 209
18.065.0010-A | 209
18.065.0015-0 | 241.61
18.065.0015-A | 241.61
18.065.0050-0 | 225.91
18.065.0050-A | 225.91
18.065.0055-0 | 225.91
18.065.0055-A | 225.91
18.065.0060-0 | 225.91
18.065.0060-A | 225.91
18.065.0065-0 | 225.91
18.065.0065-A | 225.91
18.065.0070-0 | 225.91
18.065.0070-A | 225.91
18.065.0075-0 | 225.91
18.065.0075-A | 225.91
18.065.9999-0 | 1000
18.065.9999-A | 1000
18.070.0005-0 | 56.37
18.070.0005-A | 54.34
18.070.0010-0 | 31.74
18.070.0010-A | 29.7
18.070.0040-0 | 218.7
18.070.0040-A | 212.08
18.070.0044-0 | 348.42
18.070.0044-A | 338.52
18.070.0045-0 | 351.28
18.070.0045-A | 341.38
18.070.0046-0 | 409.63
18.070.0046-A | 399.73
18.070.0047-0 | 417.95
18.070.0047-A | 408.05
18.070.0048-0 | 430.82
18.070.0048-A | 420.92
18.070.0049-0 | 522.72
18.070.0049-A | 512.82
18.070.0100-0 | 29.34
18.070.0100-A | 26.87
18.070.0105-0 | 32.58
18.070.0105-A | 30.05
18.070.9999-0 | 3374
18.070.9999-A | 3229
18.080.0020-0 | 277.14
18.080.0020-A | 270.51
18.080.0025-0 | 414.14
18.080.0025-A | 404.24
18.080.0026-0 | 495.39
18.080.0026-A | 485.49
18.080.0027-0 | 506.6
18.080.0027-A | 496.7
18.080.0028-0 | 549.86
18.080.0028-A | 539.96
18.080.0029-0 | 706.39
18.080.0029-A | 696.49
18.080.0030-0 | 737.58
18.080.0030-A | 727.68
18.080.0050-0 | 42.63
18.080.0050-A | 40.16
18.080.0055-0 | 46.04
18.080.0055-A | 43.51
18.080.9999-0 | 3611
18.080.9999-A | 3510
18.081.0020-0 | 234.44
18.081.0020-A | 227.82
18.081.0021-0 | 246.28
18.081.0021-A | 239.66
18.081.0050-0 | 315.99
18.081.0050-A | 306.09
18.081.0051-0 | 382.2
18.081.0051-A | 372.3
18.081.0052-0 | 447.03
18.081.0052-A | 437.13
18.081.0053-0 | 457.93
18.081.0053-A | 448.03
18.081.0054-0 | 574.45
18.081.0054-A | 564.55
18.081.0055-0 | 628.69
18.081.0055-A | 618.79
18.081.0100-0 | 30.78
18.081.0100-A | 28.31
18.081.0105-0 | 35.64
18.081.0105-A | 33.11
18.081.9999-0 | 1067
18.081.9999-A | 1028
18.082.0020-0 | 204.89
18.082.0020-A | 198.27
18.082.0021-0 | 270.9
18.082.0021-A | 264.28
18.082.0050-0 | 326.43
18.082.0050-A | 316.53
18.082.0051-0 | 378.44
18.082.0051-A | 368.54
18.082.0052-0 | 428.72
18.082.0052-A | 418.82
18.082.0053-0 | 485.56
18.082.0053-A | 475.66
18.082.0054-0 | 548.96
18.082.0054-A | 539.06
18.082.0055-0 | 605.8
18.082.0055-A | 595.9
18.082.0100-0 | 22.96
18.082.0100-A | 20.49
18.082.0105-0 | 30.3
18.082.0105-A | 27.77
18.082.9999-0 | 1080
18.082.9999-A | 1036
18.083.0020-0 | 295.54
18.083.0020-A | 288.92
18.083.0021-0 | 450.32
18.083.0021-A | 443.7
18.083.0050-0 | 337.08
18.083.0050-A | 327.18
18.083.0051-0 | 406.73
18.083.0051-A | 396.83
18.083.0052-0 | 462.84
18.083.0052-A | 452.94
18.083.0053-0 | 525.72
18.083.0053-A | 515.82
18.083.0054-0 | 588.59
18.083.0054-A | 578.69
18.083.0055-0 | 658.25
18.083.0055-A | 648.35
18.083.0100-0 | 90.39
18.083.0100-A | 87.92
18.083.0105-0 | 133.51
18.083.0105-A | 130.98
18.083.9999-0 | 1035
18.083.9999-A | 1013
18.084.0020-0 | 398.43
18.084.0020-A | 391.81
18.084.0021-0 | 613.77
18.084.0021-A | 607.15
18.084.0050-0 | 524.08
18.084.0050-A | 514.18
18.084.0051-0 | 571.93
18.084.0051-A | 562.03
18.084.0052-0 | 667.64
18.084.0052-A | 657.74
18.084.0053-0 | 715.49
18.084.0053-A | 705.59
18.084.0054-0 | 763.35
18.084.0054-A | 753.45
18.084.0055-0 | 811.2
18.084.0055-A | 801.3
18.084.0100-0 | 64.59
18.084.0100-A | 62.12
18.084.0105-0 | 90.98
18.084.0105-A | 88.45
18.084.9999-0 | 1030
18.084.9999-A | 1011
18.100.0025-0 | 105.81
18.100.0025-A | 102.96
18.100.0030-0 | 74.94
18.100.0030-A | 72.9
18.100.0035-0 | 136.44
18.100.0035-A | 132.37
18.100.9999-0 | 4342
18.100.9999-A | 4218
18.105.0001-0 | 667.61
18.105.0001-A | 667.61
18.105.9999-0 | 2369
18.105.9999-A | 2369
18.200.0001-0 | 803.35
18.200.0001-A | 794.84
18.200.0002-0 | 745
18.200.0002-A | 745
18.200.0003-0 | 141
18.200.0003-A | 141
18.200.0004-0 | 1371.28
18.200.0004-A | 1371.28
18.200.0005-0 | 44.3
18.200.0005-A | 44.3
18.200.0010-0 | 1307.27
18.200.0010-A | 1241.15
18.200.0015-0 | 1843.93
18.200.0015-A | 1831.99
18.200.0020-0 | 1576.81
18.200.0020-A | 1551.13
18.200.9999-0 | 3228
18.200.9999-A | 3187
18.210.0010-0 | 1147.07
18.210.0010-A | 1147.07
18.210.0012-0 | 1286.16
18.210.0012-A | 1286.16
18.210.0014-0 | 1548.78
18.210.0014-A | 1548.78
18.210.0016-0 | 1633.58
18.210.0016-A | 1633.58
18.210.0018-0 | 1809.75
18.210.0018-A | 1809.75
18.210.0020-0 | 2074.63
18.210.0020-A | 2074.63
18.210.0025-0 | 3345.37
18.210.0025-A | 3345.37
18.210.0030-0 | 4138.15
18.210.0030-A | 4138.15
18.210.0050-0 | 1545.88
18.210.0050-A | 1545.88
18.210.0052-0 | 1887.58
18.210.0052-A | 1887.58
18.210.0054-0 | 2245.74
18.210.0054-A | 2245.74
18.210.0056-0 | 2555.49
18.210.0056-A | 2555.49
18.210.0058-0 | 2884.61
18.210.0058-A | 2884.61
18.210.0060-0 | 3305.68
18.210.0060-A | 3305.68
18.210.0065-0 | 4041.36
18.210.0065-A | 4041.36
18.210.0070-0 | 4943.04
18.210.0070-A | 4943.04
18.210.0100-0 | 642.9
18.210.0100-A | 642.9
18.210.0110-0 | 361.67
18.210.0110-A | 361.67
18.210.0115-0 | 642.9
18.210.0115-A | 642.9
18.210.9999-0 | 1000
18.210.9999-A | 1000
18.213.9999-0 | 4754
18.213.9999-A | 4754
18.250.0046-0 | 19.73
18.250.0046-A | 18.55
18.250.0047-0 | 20.71
18.250.0047-A | 19.53
18.250.0048-0 | 20.72
18.250.0048-A | 19.54
18.250.0049-0 | 21.45
18.250.0049-A | 20.27
18.250.0050-0 | 20.95
18.250.0050-A | 19.77
18.250.0051-0 | 24.43
18.250.0051-A | 23.25
18.250.0052-0 | 21.11
18.250.0052-A | 19.93
18.250.0053-0 | 25.97
18.250.0053-A | 24.79
18.250.0054-0 | 22.72
18.250.0054-A | 21.54
18.250.0055-0 | 27.2
18.250.0055-A | 26.02
18.250.0056-0 | 22.99
18.250.0056-A | 21.81
18.250.0057-0 | 28.33
18.250.0057-A | 27.15
18.250.0058-0 | 50.81
18.250.0058-A | 49.63
18.250.0060-0 | 80.29
18.250.0060-A | 79.11
18.250.0070-0 | 59.24
18.250.0070-A | 58.06
18.250.0075-0 | 68.38
18.250.0075-A | 67.2
18.250.0080-0 | 72.85
18.250.0080-A | 71.67
18.250.9999-0 | 3767
18.250.9999-A | 3599
18.260.0040-0 | 78.47
18.260.0040-A | 72.38
18.260.0045-0 | 191.61
18.260.0045-A | 185.52
18.260.0046-0 | 202.72
18.260.0046-A | 196.63
18.260.0050-0 | 39.04
18.260.0050-A | 36.68
18.260.0065-0 | 3.04
18.260.0065-A | 2.8
18.260.0070-0 | 20
18.260.0070-A | 18.58
18.260.9999-0 | 4779
18.260.9999-A | 4491
18.265.0001-0 | 24.35
18.265.0001-A | 21.1
18.265.9999-0 | 3988
18.265.9999-A | 3455
18.270.0010-0 | 30
18.270.0010-A | 30
18.270.0020-0 | 34
18.270.0020-A | 34
18.270.0025-0 | 38
18.270.0025-A | 38
18.270.0030-0 | 40
18.270.0030-A | 40
18.270.0035-0 | 53
18.270.0035-A | 53
18.270.9999-0 | 7651
18.270.9999-A | 7651
18.500.9999-0 | 2180
18.500.9999-A | 2180
19.000.9999-0 | 4131
19.000.9999-A | 4006
19.001.0001-2 | 46.71
19.001.0001-C | 46.71
19.001.0004-2 | 60.3
19.001.0004-C | 60.3
19.001.0012-2 | 61.29
19.001.0012-C | 61.29
19.001.0038-2 | 32.92
19.001.0038-C | 32.92
19.001.0043-2 | 42.03
19.001.0043-C | 42.03
19.001.9999-0 | 4298
19.001.9999-A | 4298
19.004.0001-2 | 71.74
19.004.0001-3 | 29.83
19.004.0001-4 | 24.8
19.004.0001-C | 69.45
19.004.0001-D | 27.54
19.004.0001-E | 22.51
19.004.0004-2 | 90.94
19.004.0004-3 | 36.84
19.004.0004-4 | 30.27
19.004.0004-C | 88.65
19.004.0004-D | 34.55
19.004.0004-E | 27.98
19.004.0006-2 | 126.27
19.004.0006-3 | 46.94
19.004.0006-4 | 37.77
19.004.0006-C | 123.98
19.004.0006-D | 44.65
19.004.0006-E | 35.48
19.004.0010-2 | 76.02
19.004.0010-3 | 31.91
19.004.0010-4 | 26.32
19.004.0010-C | 73.73
19.004.0010-D | 29.62
19.004.0010-E | 24.03
19.004.0012-2 | 92.24
19.004.0012-3 | 37.48
19.004.0012-4 | 30.45
19.004.0012-C | 89.95
19.004.0012-D | 35.19
19.004.0012-E | 28.16
19.004.0013-2 | 99.16
19.004.0013-3 | 38.41
19.004.0013-4 | 30.74
19.004.0013-C | 96.87
19.004.0013-D | 36.12
19.004.0013-E | 28.45
19.004.0014-2 | 121.05
19.004.0014-3 | 45.58
19.004.0014-4 | 36.08
19.004.0014-C | 118.76
19.004.0014-D | 43.29
19.004.0014-E | 33.79
19.004.0015-2 | 253.33
19.004.0015-3 | 102.48
19.004.0015-4 | 83.25
19.004.0015-C | 251.04
19.004.0015-D | 100.19
19.004.0015-E | 80.96
19.004.0016-2 | 129.46
19.004.0016-3 | 54.51
19.004.0016-4 | 44.24
19.004.0016-C | 127.17
19.004.0016-D | 52.22
19.004.0016-E | 41.95
19.004.0020-2 | 90.95
19.004.0020-3 | 36.53
19.004.0020-4 | 29.67
19.004.0020-C | 88.66
19.004.0020-D | 34.24
19.004.0020-E | 27.38
19.004.0021-2 | 106.65
19.004.0021-3 | 46.91
19.004.0021-4 | 38.54
19.004.0021-C | 104.36
19.004.0021-D | 44.62
19.004.0021-E | 36.25
19.004.0022-2 | 118.55
19.004.0022-3 | 46.95
19.004.0022-4 | 38.57
19.004.0022-C | 116.26
19.004.0022-D | 44.66
19.004.0022-E | 36.28
19.004.0023-2 | 145.58
19.004.0023-3 | 49.93
19.004.0023-4 | 38.69
19.004.0023-C | 143.29
19.004.0023-D | 47.64
19.004.0023-E | 36.4
19.004.0024-2 | 216.66
19.004.0024-3 | 69.27
19.004.0024-4 | 60.17
19.004.0024-C | 214.37
19.004.0024-D | 66.98
19.004.0024-E | 57.88
19.004.0025-2 | 130.48
19.004.0025-3 | 50.72
19.004.0025-4 | 40.84
19.004.0025-C | 128.19
19.004.0025-D | 48.43
19.004.0025-E | 38.55
19.004.0026-2 | 136.92
19.004.0026-3 | 51.96
19.004.0026-4 | 41.15
19.004.0026-C | 134.63
19.004.0026-D | 49.67
19.004.0026-E | 38.86
19.004.0030-2 | 229.19
19.004.0030-3 | 82.67
19.004.0030-4 | 64.64
19.004.0030-C | 226.9
19.004.0030-D | 80.38
19.004.0030-E | 62.35
19.004.0031-2 | 203.49
19.004.0031-3 | 83.16
19.004.0031-4 | 66.08
19.004.0031-C | 201.2
19.004.0031-D | 80.87
19.004.0031-E | 63.79
19.004.0035-2 | 57.02
19.004.0035-3 | 29.72
19.004.0035-4 | 26.64
19.004.0035-C | 54.73
19.004.0035-D | 27.43
19.004.0035-E | 24.35
19.004.0037-2 | 38.7
19.004.0037-3 | 8.64
19.004.0037-4 | 5.19
19.004.0037-C | 38.7
19.004.0037-D | 8.64
19.004.0037-E | 5.19
19.004.0040-2 | 55.84
19.004.0040-3 | 25.78
19.004.0040-4 | 22.33
19.004.0040-C | 53.55
19.004.0040-D | 23.49
19.004.0040-E | 20.04
19.004.0041-2 | 35.97
19.004.0041-3 | 7.64
19.004.0041-4 | 4.46
19.004.0041-C | 35.97
19.004.0041-D | 7.64
19.004.0041-E | 4.46
19.004.0042-2 | 53.11
19.004.0042-3 | 24.78
19.004.0042-4 | 21.6
19.004.0042-C | 50.82
19.004.0042-D | 22.49
19.004.0042-E | 19.31
19.004.0044-2 | 44.97
19.004.0044-3 | 22.53
19.004.0044-4 | 20.11
19.004.0044-C | 42.68
19.004.0044-D | 20.24
19.004.0044-E | 17.82
19.004.0045-2 | 27.83
19.004.0045-3 | 5.39
19.004.0045-4 | 2.97
19.004.0045-C | 27.83
19.004.0045-D | 5.39
19.004.0045-E | 2.97
19.004.0046-2 | 56.44
19.004.0046-3 | 24.8
19.004.0046-4 | 21.59
19.004.0046-C | 54.15
19.004.0046-D | 22.51
19.004.0046-E | 19.3
19.004.0047-2 | 58.88
19.004.0047-3 | 26.41
19.004.0047-4 | 22.99
19.004.0047-C | 56.59
19.004.0047-D | 24.12
19.004.0047-E | 20.7
19.004.0048-2 | 74.82
19.004.0048-3 | 30.17
19.004.0048-4 | 25.2
19.004.0048-C | 72.53
19.004.0048-D | 27.88
19.004.0048-E | 22.91
19.004.0049-2 | 70.99
19.004.0049-3 | 34.1
19.004.0049-4 | 29.66
19.004.0049-C | 68.7
19.004.0049-D | 31.81
19.004.0049-E | 27.37
19.004.0050-2 | 3.46
19.004.0050-4 | 0.24
19.004.0050-C | 3.46
19.004.0050-E | 0.24
19.004.0051-2 | 142.29
19.004.0051-3 | 88.36
19.004.0051-4 | 77.84
19.004.0051-C | 139.72
19.004.0051-D | 85.79
19.004.0051-E | 75.27
19.004.0054-2 | 213.28
19.004.0054-3 | 123.73
19.004.0054-4 | 108.52
19.004.0054-C | 209.05
19.004.0054-D | 119.5
19.004.0054-E | 104.29
19.004.0056-2 | 173.08
19.004.0056-3 | 82.05
19.004.0056-4 | 70.15
19.004.0056-C | 168.22
19.004.0056-D | 77.19
19.004.0056-E | 65.29
19.004.0057-2 | 101.15
19.004.0057-3 | 65.13
19.004.0057-4 | 56.84
19.004.0057-C | 98.58
19.004.0057-D | 62.56
19.004.0057-E | 54.27
19.004.0061-2 | 5.4
19.004.0061-3 | 1.77
19.004.0061-4 | 1.1
19.004.0061-C | 5.4
19.004.0061-D | 1.77
19.004.0061-E | 1.1
19.004.0065-2 | 6.38
19.004.0065-3 | 2.37
19.004.0065-4 | 1.61
19.004.0065-C | 6.38
19.004.0065-D | 2.37
19.004.0065-E | 1.61
19.004.0070-2 | 14.54
19.004.0070-3 | 8.65
19.004.0070-4 | 7.21
19.004.0070-C | 14.54
19.004.0070-D | 8.65
19.004.0070-E | 7.21
19.004.0075-2 | 35.61
19.004.0075-4 | 19.3
19.004.0075-C | 35.61
19.004.0075-E | 19.3
19.004.0080-2 | 32.47
19.004.0080-4 | 29.38
19.004.0080-C | 29.15
19.004.0080-E | 26.06
19.004.0081-2 | 33.26
19.004.0081-4 | 29.76
19.004.0081-C | 29.94
19.004.0081-E | 26.44
19.004.0085-2 | 39.94
19.004.0085-4 | 33.92
19.004.0085-C | 36.62
19.004.0085-E | 30.6
19.004.0087-2 | 42.37
19.004.0087-4 | 35.24
19.004.0087-C | 39.05
19.004.0087-E | 31.92
19.004.0090-2 | 55.51
19.004.0090-3 | 28.81
19.004.0090-4 | 25.66
19.004.0090-C | 52.94
19.004.0090-D | 26.24
19.004.0090-E | 23.09
19.004.0092-2 | 56.47
19.004.0092-3 | 29.44
19.004.0092-4 | 26.21
19.004.0092-C | 53.9
19.004.0092-D | 26.87
19.004.0092-E | 23.64
19.004.0094-2 | 72.72
19.004.0094-3 | 38.34
19.004.0094-4 | 33.51
19.004.0094-C | 70.43
19.004.0094-D | 36.05
19.004.0094-E | 31.22
19.004.0096-2 | 74.25
19.004.0096-3 | 39.45
19.004.0096-4 | 34.49
19.004.0096-C | 71.96
19.004.0096-D | 37.16
19.004.0096-E | 32.2
19.004.0098-2 | 89.66
19.004.0098-3 | 49.58
19.004.0098-4 | 43.3
19.004.0098-C | 87.37
19.004.0098-D | 47.29
19.004.0098-E | 41.01
19.004.0100-2 | 17.38
19.004.0100-4 | 10.67
19.004.0100-C | 17.38
19.004.0100-E | 10.67
19.004.0200-0 | 3558.86
19.004.0200-A | 3558.86
19.004.0201-0 | 1328.37
19.004.0201-A | 1328.37
19.004.0202-0 | 6575.5
19.004.0202-A | 6172.46
19.004.0210-0 | 3863.34
19.004.0210-A | 3863.34
19.004.0211-0 | 1362.97
19.004.0211-A | 1362.97
19.004.0212-0 | 6879.98
19.004.0212-A | 6476.94
19.004.0250-0 | 2711.26
19.004.0250-A | 2711.26
19.004.0251-0 | 879.92
19.004.0251-A | 879.92
19.004.0252-0 | 5727.9
19.004.0252-A | 5324.86
19.004.0270-0 | 4346.35
19.004.0270-A | 4346.35
19.004.0271-0 | 2658.38
19.004.0271-A | 2658.38
19.004.0272-0 | 7362.96
19.004.0272-A | 6959.92
19.004.0400-0 | 3682.58
19.004.0400-A | 3682.58
19.004.0401-0 | 1352.25
19.004.0401-A | 1352.25
19.004.0402-0 | 6867.49
19.004.0402-A | 6464.45
19.004.0405-0 | 5505.23
19.004.0405-A | 5505.23
19.004.0406-0 | 2176.19
19.004.0406-A | 2176.19
19.004.0407-0 | 8803
19.004.0407-A | 8399.96
19.004.0500-0 | 326.34
19.004.0500-A | 326.34
19.004.0501-0 | 93.31
19.004.0501-A | 93.31
19.004.9999-0 | 3484
19.004.9999-A | 3339
19.005.0006-2 | 305
19.005.0006-3 | 147.04
19.005.0006-4 | 136.5
19.005.0006-C | 299.46
19.005.0006-D | 141.5
19.005.0006-E | 130.95
19.005.0007-2 | 30.1
19.005.0007-3 | 22.75
19.005.0007-4 | 21.77
19.005.0007-C | 27.81
19.005.0007-D | 20.46
19.005.0007-E | 19.48
19.005.0008-2 | 139.36
19.005.0008-3 | 64.48
19.005.0008-4 | 51.66
19.005.0008-C | 136.79
19.005.0008-D | 61.91
19.005.0008-E | 49.09
19.005.0010-2 | 165.69
19.005.0010-3 | 73.26
19.005.0010-4 | 57.66
19.005.0010-C | 163.12
19.005.0010-D | 70.69
19.005.0010-E | 55.09
19.005.0012-2 | 191.18
19.005.0012-3 | 88.87
19.005.0012-4 | 72.61
19.005.0012-C | 188.61
19.005.0012-D | 86.3
19.005.0012-E | 70.04
19.005.0014-2 | 520.37
19.005.0014-3 | 221.85
19.005.0014-4 | 178.57
19.005.0014-C | 517.8
19.005.0014-D | 219.28
19.005.0014-E | 176
19.005.0015-2 | 2.8
19.005.0015-4 | 1.2
19.005.0015-C | 2.8
19.005.0015-E | 1.2
19.005.0016-2 | 61.02
19.005.0016-3 | 29.68
19.005.0016-4 | 26.02
19.005.0016-C | 58.45
19.005.0016-D | 27.11
19.005.0016-E | 23.45
19.005.0017-2 | 104.22
19.005.0017-3 | 51.84
19.005.0017-4 | 42.75
19.005.0017-C | 101.65
19.005.0017-D | 49.27
19.005.0017-E | 40.18
19.005.0019-2 | 201.39
19.005.0019-3 | 93.73
19.005.0019-4 | 74.14
19.005.0019-C | 198.82
19.005.0019-D | 91.16
19.005.0019-E | 71.57
19.005.0021-2 | 289.28
19.005.0021-3 | 129.57
19.005.0021-4 | 100.53
19.005.0021-C | 286.71
19.005.0021-D | 127
19.005.0021-E | 97.96
19.005.0023-2 | 498.92
19.005.0023-3 | 227.35
19.005.0023-4 | 175.48
19.005.0023-C | 496.35
19.005.0023-D | 224.78
19.005.0023-E | 172.91
19.005.0025-2 | 535.54
19.005.0025-3 | 242.19
19.005.0025-4 | 186.38
19.005.0025-C | 532.97
19.005.0025-D | 239.62
19.005.0025-E | 183.81
19.005.0026-2 | 565.73
19.005.0026-3 | 257.62
19.005.0026-4 | 198.49
19.005.0026-C | 563.16
19.005.0026-D | 255.05
19.005.0026-E | 195.92
19.005.0028-2 | 94.02
19.005.0028-3 | 41.81
19.005.0028-4 | 34.34
19.005.0028-C | 91.45
19.005.0028-D | 39.24
19.005.0028-E | 31.77
19.005.0029-2 | 97.72
19.005.0029-3 | 40.92
19.005.0029-4 | 33.11
19.005.0029-C | 95.15
19.005.0029-D | 38.35
19.005.0029-E | 30.54
19.005.0030-2 | 130.86
19.005.0030-3 | 59.62
19.005.0030-4 | 49.26
19.005.0030-C | 128.29
19.005.0030-D | 57.05
19.005.0030-E | 46.69
19.005.0033-2 | 239.71
19.005.0033-3 | 94.22
19.005.0033-4 | 75.63
19.005.0033-C | 237.14
19.005.0033-D | 91.65
19.005.0033-E | 73.06
19.005.0034-2 | 54.46
19.005.0034-3 | 29.17
19.005.0034-4 | 24.29
19.005.0034-C | 51.89
19.005.0034-D | 26.6
19.005.0034-E | 21.72
19.005.0035-2 | 10.2
19.005.0035-4 | 6.8
19.005.0035-C | 10.2
19.005.0035-E | 6.8
19.005.0036-2 | 21.94
19.005.0036-4 | 14.63
19.005.0036-C | 21.94
19.005.0036-E | 14.63
19.005.0037-2 | 0.74
19.005.0037-4 | 0.49
19.005.0037-C | 0.74
19.005.0037-E | 0.49
19.005.0038-2 | 3.27
19.005.0038-4 | 2.18
19.005.0038-C | 3.27
19.005.0038-E | 2.18
19.005.0039-2 | 0.88
19.005.0039-4 | 0.63
19.005.0039-C | 0.88
19.005.0039-E | 0.63
19.005.0040-2 | 1.65
19.005.0040-4 | 0.68
19.005.0040-C | 1.65
19.005.0040-E | 0.68
19.005.0042-2 | 372.64
19.005.0042-3 | 66.29
19.005.0042-4 | 50.12
19.005.0042-C | 370.07
19.005.0042-D | 63.72
19.005.0042-E | 47.55
19.005.0045-2 | 1.5
19.005.0045-4 | 0.53
19.005.0045-C | 1.5
19.005.0045-E | 0.53
19.005.0050-2 | 0.8
19.005.0050-4 | 0.23
19.005.0050-C | 0.8
19.005.0050-E | 0.23
19.005.9999-0 | 3532
19.005.9999-A | 3426
19.006.0001-2 | 5.49
19.006.0001-4 | 3.92
19.006.0001-C | 5.49
19.006.0001-E | 3.92
19.006.0002-2 | 62.92
19.006.0002-3 | 34.29
19.006.0002-4 | 29.91
19.006.0002-C | 60.35
19.006.0002-D | 31.72
19.006.0002-E | 27.34
19.006.0003-2 | 70.97
19.006.0003-3 | 37.11
19.006.0003-4 | 31.94
19.006.0003-C | 68.4
19.006.0003-D | 34.54
19.006.0003-E | 29.37
19.006.0004-2 | 80.39
19.006.0004-3 | 44.12
19.006.0004-4 | 38.01
19.006.0004-C | 77.82
19.006.0004-D | 41.55
19.006.0004-E | 35.44
19.006.0005-2 | 76.51
19.006.0005-3 | 39.61
19.006.0005-4 | 33.88
19.006.0005-C | 73.94
19.006.0005-D | 37.04
19.006.0005-E | 31.31
19.006.0006-2 | 93.26
19.006.0006-3 | 51.84
19.006.0006-4 | 44.44
19.006.0006-C | 90.69
19.006.0006-D | 49.27
19.006.0006-E | 41.87
19.006.0007-2 | 40.59
19.006.0007-3 | 28.54
19.006.0007-4 | 26.41
19.006.0007-C | 38.02
19.006.0007-D | 25.97
19.006.0007-E | 23.84
19.006.0008-2 | 84.53
19.006.0008-3 | 46.61
19.006.0008-4 | 40.08
19.006.0008-C | 81.96
19.006.0008-D | 44.04
19.006.0008-E | 37.51
19.006.0009-2 | 25.79
19.006.0009-4 | 8.45
19.006.0009-C | 25.79
19.006.0009-E | 8.45
19.006.0010-2 | 196.27
19.006.0010-3 | 126.87
19.006.0010-4 | 122.69
19.006.0010-C | 187.06
19.006.0010-D | 117.66
19.006.0010-E | 113.48
19.006.0011-2 | 2180.19
19.006.0011-3 | 884.79
19.006.0011-4 | 626.69
19.006.0011-C | 2129.6
19.006.0011-D | 834.2
19.006.0011-E | 576.1
19.006.0012-2 | 371.9
19.006.0012-3 | 162.72
19.006.0012-4 | 123.04
19.006.0012-C | 356.8
19.006.0012-D | 147.62
19.006.0012-E | 107.94
19.006.0013-2 | 141.38
19.006.0013-4 | 29.97
19.006.0013-C | 138.81
19.006.0013-E | 27.4
19.006.0014-2 | 85.27
19.006.0014-3 | 53.24
19.006.0014-4 | 49.43
19.006.0014-C | 80.13
19.006.0014-D | 48.1
19.006.0014-E | 44.29
19.006.0015-2 | 33.86
19.006.0015-3 | 9
19.006.0015-4 | 5.88
19.006.0015-C | 33.86
19.006.0015-D | 9
19.006.0015-E | 5.88
19.006.0016-2 | 150.73
19.006.0016-3 | 55.25
19.006.0016-4 | 43.52
19.006.0016-C | 148.44
19.006.0016-D | 52.96
19.006.0016-E | 41.23
19.006.0018-2 | 6.36
19.006.0018-4 | 2.68
19.006.0018-C | 6.36
19.006.0018-E | 2.68
19.006.0019-2 | 174.72
19.006.0019-3 | 106.38
19.006.0019-4 | 92.08
19.006.0019-C | 170.49
19.006.0019-D | 102.15
19.006.0019-E | 87.85
19.006.0021-2 | 185.29
19.006.0021-3 | 112.72
19.006.0021-4 | 97.36
19.006.0021-C | 181.06
19.006.0021-D | 108.49
19.006.0021-E | 93.13
19.006.0022-2 | 73.22
19.006.0022-3 | 20.54
19.006.0022-4 | 19.69
19.006.0022-C | 70.65
19.006.0022-D | 17.97
19.006.0022-E | 17.12
19.006.0023-2 | 11.03
19.006.0023-4 | 3.22
19.006.0023-C | 11.03
19.006.0023-E | 3.22
19.006.0025-2 | 64.81
19.006.0025-3 | 37.56
19.006.0025-4 | 33.85
19.006.0025-C | 62.24
19.006.0025-D | 34.99
19.006.0025-E | 31.28
19.006.0026-2 | 121.51
19.006.0026-3 | 59.08
19.006.0026-4 | 48.93
19.006.0026-C | 118.94
19.006.0026-D | 56.51
19.006.0026-E | 46.36
19.006.0027-2 | 94.06
19.006.0027-3 | 43.2
19.006.0027-4 | 34.54
19.006.0027-C | 94.06
19.006.0027-D | 43.2
19.006.0027-E | 34.54
19.006.0028-2 | 941.15
19.006.0028-3 | 416.56
19.006.0028-4 | 317.87
19.006.0028-C | 938.58
19.006.0028-D | 413.99
19.006.0028-E | 315.3
19.006.0030-2 | 5.8
19.006.0030-4 | 1.44
19.006.0030-C | 5.8
19.006.0030-E | 1.44
19.006.0032-2 | 3.18
19.006.0032-4 | 1.22
19.006.0032-C | 3.18
19.006.0032-E | 1.22
19.006.0034-2 | 2.97
19.006.0034-4 | 1.09
19.006.0034-C | 2.97
19.006.0034-E | 1.09
19.006.0035-2 | 117.12
19.006.0035-4 | 47.48
19.006.0035-C | 114.55
19.006.0035-E | 47.48
19.006.0040-2 | 149.5
19.006.0040-4 | 60.61
19.006.0040-C | 146.22
19.006.0040-E | 60.61
19.006.0045-2 | 9.35
19.006.0045-3 | 2.05
19.006.0045-4 | 1.15
19.006.0045-C | 9.35
19.006.0045-D | 2.05
19.006.0045-E | 1.15
19.006.0050-2 | 5.09
19.006.0050-4 | 1.6
19.006.0050-C | 5.09
19.006.0050-E | 1.6
19.006.9999-0 | 3593
19.006.9999-A | 3453
19.007.0003-2 | 3.05
19.007.0003-4 | 0.36
19.007.0003-C | 3.05
19.007.0003-E | 0.36
19.007.0004-2 | 6.96
19.007.0004-4 | 0.68
19.007.0004-C | 6.96
19.007.0004-E | 0.68
19.007.0005-2 | 8.09
19.007.0005-4 | 3
19.007.0005-C | 8.09
19.007.0005-E | 3
19.007.0006-2 | 13.72
19.007.0006-4 | 3.83
19.007.0006-C | 13.72
19.007.0006-E | 3.83
19.007.0007-2 | 13
19.007.0007-4 | 5
19.007.0007-C | 13
19.007.0007-E | 5
19.007.0008-2 | 220.33
19.007.0008-3 | 180.58
19.007.0008-4 | 166.03
19.007.0008-C | 201.59
19.007.0008-D | 161.84
19.007.0008-E | 147.29
19.007.0009-2 | 241.76
19.007.0009-3 | 201.33
19.007.0009-4 | 186.59
19.007.0009-C | 220.45
19.007.0009-D | 180.02
19.007.0009-E | 165.28
19.007.0010-2 | 306.56
19.007.0010-3 | 254.38
19.007.0010-4 | 237.34
19.007.0010-C | 280.27
19.007.0010-D | 228.09
19.007.0010-E | 211.05
19.007.0011-2 | 326.78
19.007.0011-3 | 270.32
19.007.0011-4 | 252.21
19.007.0011-C | 299.58
19.007.0011-D | 243.12
19.007.0011-E | 225.01
19.007.0013-2 | 1.18
19.007.0013-4 | 0.33
19.007.0013-C | 1.18
19.007.0013-E | 0.33
19.007.0015-2 | 2.85
19.007.0015-4 | 0.36
19.007.0015-C | 2.85
19.007.0015-E | 0.36
19.007.0016-2 | 7.54
19.007.0016-4 | 1.17
19.007.0016-C | 7.54
19.007.0016-E | 1.17
19.007.0017-2 | 13.29
19.007.0017-3 | 5.38
19.007.0017-4 | 3.32
19.007.0017-C | 13.29
19.007.0017-D | 5.38
19.007.0017-E | 3.32
19.007.0025-2 | 35.28
19.007.0025-4 | 22.68
19.007.0025-C | 35.28
19.007.0025-E | 22.68
19.007.9999-0 | 3448
19.007.9999-A | 3313
19.008.0001-2 | 78.69
19.008.0001-3 | 54.64
19.008.0001-4 | 49.46
19.008.0001-C | 76.12
19.008.0001-D | 52.07
19.008.0001-E | 46.89
19.008.0002-2 | 127.1
19.008.0002-3 | 85.63
19.008.0002-4 | 77.59
19.008.0002-C | 122.24
19.008.0002-D | 80.77
19.008.0002-E | 72.73
19.008.0003-2 | 184.2
19.008.0003-3 | 125.49
19.008.0003-4 | 113.94
19.008.0003-C | 177.05
19.008.0003-D | 118.34
19.008.0003-E | 106.79
19.008.0004-2 | 222.27
19.008.0004-3 | 136.1
19.008.0004-4 | 120.91
19.008.0004-C | 215.12
19.008.0004-D | 128.95
19.008.0004-E | 113.76
19.008.0010-2 | 14.09
19.008.0010-4 | 9
19.008.0010-C | 14.09
19.008.0010-E | 9
19.008.9999-0 | 4089
19.008.9999-A | 3908
19.009.0001-2 | 2.77
19.009.0001-4 | 0.27
19.009.0001-C | 2.77
19.009.0001-E | 0.27
19.009.0002-2 | 8.21
19.009.0002-4 | 0.33
19.009.0002-C | 8.21
19.009.0002-E | 0.33
19.009.0004-2 | 12.21
19.009.0004-4 | 0.42
19.009.0004-C | 12.21
19.009.0004-E | 0.42
19.009.0005-2 | 16.08
19.009.0005-4 | 0.46
19.009.0005-C | 16.08
19.009.0005-E | 0.46
19.009.0008-2 | 2.85
19.009.0008-4 | 0.22
19.009.0008-C | 2.85
19.009.0008-E | 0.22
19.009.0010-2 | 4.45
19.009.0010-4 | 0.77
19.009.0010-C | 4.45
19.009.0010-E | 0.77
19.009.0011-2 | 38.68
19.009.0011-4 | 3.13
19.009.0011-C | 38.68
19.009.0011-E | 3.13
19.009.9999-0 | 4410
19.009.9999-A | 4410
19.010.0002-2 | 19.05
19.010.0002-3 | 10.09
19.010.0002-4 | 8.62
19.010.0002-C | 19.05
19.010.0002-D | 10.09
19.010.0002-E | 8.62
19.010.0007-2 | 334.62
19.010.0007-3 | 177.93
19.010.0007-4 | 159.61
19.010.0007-C | 314.88
19.010.0007-D | 158.19
19.010.0007-E | 139.87
19.010.0008-2 | 431.64
19.010.0008-3 | 191.2
19.010.0008-4 | 163.3
19.010.0008-C | 411.9
19.010.0008-D | 171.46
19.010.0008-E | 143.56
19.010.0009-2 | 520.15
19.010.0009-3 | 202.13
19.010.0009-4 | 165.44
19.010.0009-C | 500.41
19.010.0009-D | 182.39
19.010.0009-E | 145.7
19.010.0010-2 | 662.12
19.010.0010-3 | 242.01
19.010.0010-4 | 191.94
19.010.0010-C | 642.38
19.010.0010-D | 222.27
19.010.0010-E | 172.2
19.010.0011-2 | 828.07
19.010.0011-3 | 291.93
19.010.0011-4 | 226.33
19.010.0011-C | 808.33
19.010.0011-D | 272.19
19.010.0011-E | 206.59
19.010.0012-2 | 1069.23
19.010.0012-3 | 349.15
19.010.0012-4 | 260.49
19.010.0012-C | 1049.49
19.010.0012-D | 329.41
19.010.0012-E | 240.75
19.010.0013-2 | 1296.89
19.010.0013-3 | 435.39
19.010.0013-4 | 321.97
19.010.0013-C | 1277.15
19.010.0013-D | 415.65
19.010.0013-E | 302.23
19.010.0015-2 | 156.65
19.010.0015-3 | 94.42
19.010.0015-4 | 82.56
19.010.0015-C | 152.42
19.010.0015-D | 90.19
19.010.0015-E | 78.33
19.010.0016-2 | 165.93
19.010.0016-3 | 95.35
19.010.0016-4 | 82.56
19.010.0016-C | 161.7
19.010.0016-D | 91.12
19.010.0016-E | 78.33
19.010.0017-2 | 213.79
19.010.0017-3 | 113.54
19.010.0017-4 | 96.13
19.010.0017-C | 209.56
19.010.0017-D | 109.31
19.010.0017-E | 91.9
19.010.0018-2 | 160.75
19.010.0018-3 | 74.3
19.010.0018-4 | 61.77
19.010.0018-C | 156.52
19.010.0018-D | 70.07
19.010.0018-E | 57.54
19.010.0020-2 | 168
19.010.0020-C | 160.63
19.010.0025-2 | 140.49
19.010.0025-C | 133.13
19.010.0040-2 | 168.47
19.010.0040-C | 161.1
19.010.9999-0 | 3466
19.010.9999-A | 3274
19.011.0002-2 | 50.94
19.011.0002-3 | 10.49
19.011.0002-4 | 5.53
19.011.0002-C | 50.94
19.011.0002-D | 10.49
19.011.0002-E | 5.53
19.011.0003-2 | 73.9
19.011.0003-3 | 14.85
19.011.0003-4 | 7.65
19.011.0003-C | 73.9
19.011.0003-D | 14.85
19.011.0003-E | 7.65
19.011.0004-2 | 80.81
19.011.0004-3 | 16.91
19.011.0004-4 | 9.05
19.011.0004-C | 80.81
19.011.0004-D | 16.91
19.011.0004-E | 9.05
19.011.0005-2 | 122.32
19.011.0005-3 | 26.75
19.011.0005-4 | 14.98
19.011.0005-C | 122.32
19.011.0005-D | 26.75
19.011.0005-E | 14.98
19.011.0006-2 | 6.04
19.011.0006-3 | 0.79
19.011.0006-4 | 0.2
19.011.0006-C | 6.04
19.011.0006-D | 0.79
19.011.0006-E | 0.2
19.011.0007-2 | 50.87
19.011.0007-3 | 7.78
19.011.0007-4 | 2.83
19.011.0007-C | 50.87
19.011.0007-D | 7.78
19.011.0007-E | 2.83
19.011.0009-2 | 104.73
19.011.0009-3 | 13.22
19.011.0009-4 | 2.89
19.011.0009-C | 104.73
19.011.0009-D | 13.22
19.011.0009-E | 2.89
19.011.0010-2 | 9.83
19.011.0010-3 | 1.22
19.011.0010-4 | 0.25
19.011.0010-C | 9.83
19.011.0010-D | 1.22
19.011.0010-E | 0.25
19.011.0011-2 | 38.09
19.011.0011-3 | 8.7
19.011.0011-4 | 5.15
19.011.0011-C | 38.09
19.011.0011-D | 8.7
19.011.0011-E | 5.15
19.011.0013-2 | 555.88
19.011.0013-3 | 291.62
19.011.0013-4 | 238.1
19.011.0013-C | 553.31
19.011.0013-D | 289.05
19.011.0013-E | 235.53
19.011.0014-2 | 2.62
19.011.0014-4 | 2.19
19.011.0014-C | 2.62
19.011.0014-E | 2.19
19.011.0015-2 | 9.26
19.011.0015-4 | 7.71
19.011.0015-C | 9.26
19.011.0015-E | 7.71
19.011.0016-2 | 0.28
19.011.0016-4 | 0.28
19.011.0016-C | 0.28
19.011.0016-E | 0.28
19.011.0017-2 | 0.79
19.011.0017-4 | 0.79
19.011.0017-C | 0.79
19.011.0017-E | 0.79
19.011.0018-2 | 3.01
19.011.0018-3 | 0.51
19.011.0018-4 | 0.21
19.011.0018-C | 3.01
19.011.0018-D | 0.51
19.011.0018-E | 0.21
19.011.0019-2 | 0.79
19.011.0019-4 | 0.53
19.011.0019-C | 0.79
19.011.0019-E | 0.53
19.011.0025-2 | 3.61
19.011.0025-4 | 0.29
19.011.0025-C | 3.61
19.011.0025-E | 0.29
19.011.0030-2 | 3.57
19.011.0030-4 | 0.27
19.011.0030-C | 3.57
19.011.0030-E | 0.27
19.011.0040-2 | 287.03
19.011.0040-3 | 174.73
19.011.0040-4 | 160.1
19.011.0040-C | 277.25
19.011.0040-D | 164.95
19.011.0040-E | 150.32
19.011.0045-2 | 15.01
19.011.0045-4 | 0.18
19.011.0045-C | 15.01
19.011.0045-E | 0.18
19.011.0050-2 | 71.01
19.011.0050-4 | 34.1
19.011.0050-C | 68.72
19.011.0050-E | 31.81
19.011.9999-0 | 3437
19.011.9999-A | 3419
20.002.9999-0 | 4932
20.002.9999-A | 4870
20.003.9999-0 | 3956
20.003.9999-A | 3820
20.004.0001-0 | 0.54
20.004.0001-A | 0.53
20.004.0002-0 | 0.44
20.004.0002-A | 0.44
20.004.0005-0 | 0.74
20.004.0005-A | 0.71
20.004.0006-0 | 3.68
20.004.0006-A | 3.52
20.004.0007-0 | 7.26
20.004.0007-A | 7.05
20.004.0010-0 | 3.52
20.004.0010-A | 3.41
20.004.0011-0 | 21.1
20.004.0011-A | 18.67
20.004.0012-0 | 8.02
20.004.0012-A | 7.4
20.004.0013-0 | 1.91
20.004.0013-A | 1.85
20.004.0015-0 | 38.08
20.004.0015-A | 33.79
20.004.0016-0 | 3.55
20.004.0016-A | 3.18
20.004.0017-0 | 186.08
20.004.0017-A | 171.47
20.004.0018-0 | 269.85
20.004.0018-A | 236.19
20.004.0019-0 | 6.68
20.004.0019-A | 6.4
20.004.0020-0 | 1.64
20.004.0020-A | 1.59
20.004.0021-0 | 308.3
20.004.0021-A | 306.82
20.004.0022-0 | 337.7
20.004.0022-A | 336.22
20.004.0023-0 | 200.11
20.004.0023-A | 199.2
20.004.0025-0 | 32.59
20.004.0025-A | 31.96
20.004.0027-0 | 86.59
20.004.0027-A | 81.11
20.004.0028-0 | 84.7
20.004.0028-A | 77.98
20.004.0030-0 | 0.48
20.004.0030-A | 0.46
20.004.0033-1 | 1.49
20.004.0033-B | 1.45
20.004.0034-0 | 0.94
20.004.0034-A | 0.91
20.004.0036-0 | 0.16
20.004.0036-A | 0.15
20.004.0038-0 | 0.17
20.004.0038-A | 0.17
20.004.0040-0 | 0.22
20.004.0040-A | 0.21
20.004.0045-0 | 3.23
20.004.0045-A | 3.07
20.004.0100-0 | 27.18
20.004.0100-A | 26.61
20.004.0102-0 | 2.31
20.004.0102-A | 2.26
20.004.0105-0 | 3.84
20.004.0105-A | 3.76
20.004.0122-0 | 10.55
20.004.0122-A | 10.15
20.004.0125-0 | 0.18
20.004.0125-A | 0.16
20.004.0127-0 | 90.62
20.004.0127-A | 86.94
20.004.0130-0 | 1.16
20.004.0130-A | 1.09
20.004.0131-0 | 0.51
20.004.0131-A | 0.49
20.004.0132-0 | 1.73
20.004.0132-A | 1.57
20.004.0135-0 | 0.26
20.004.0135-A | 0.24
20.004.0136-0 | 0.28
20.004.0136-A | 0.26
20.004.9999-0 | 4153
20.004.9999-A | 3955
20.005.0001-0 | 7.81
20.005.0001-A | 7.36
20.005.0002-1 | 8.68
20.005.0002-B | 8.18
20.005.0003-1 | 9.55
20.005.0003-B | 9
20.005.0004-0 | 9.46
20.005.0004-A | 8.92
20.005.0005-0 | 10.5
20.005.0005-A | 9.9
20.005.0006-0 | 11.55
20.005.0006-A | 10.89
20.005.0007-0 | 8.08
20.005.0007-A | 7.76
20.005.0008-0 | 9.58
20.005.0008-A | 9.19
20.005.0009-0 | 17.85
20.005.0009-A | 17.04
20.005.0010-0 | 14.13
20.005.0010-A | 13.45
20.005.9999-0 | 3958
20.005.9999-A | 3748
20.006.0001-0 | 5.96
20.006.0001-A | 5.63
20.006.0002-0 | 9.26
20.006.0002-A | 8.85
20.006.0003-0 | 6.35
20.006.0003-A | 6.02
20.006.0100-0 | 147.16
20.006.0100-A | 141.37
20.006.9999-0 | 4103
20.006.9999-A | 3904
20.007.0001-0 | 11.51
20.007.0001-A | 11
20.007.0002-0 | 8.1
20.007.0002-A | 7.68
20.007.9999-0 | 3921
20.007.9999-A | 3729
20.008.0001-0 | 8.2
20.008.0001-A | 7.77
20.008.0002-0 | 7.93
20.008.0002-A | 7.5
20.008.0003-0 | 5.15
20.008.0003-A | 4.86
20.008.0004-0 | 5.5
20.008.0004-A | 5.23
20.008.0010-0 | 8.2
20.008.0010-A | 7.77
20.008.0015-0 | 7.93
20.008.0015-A | 7.5
20.008.9999-0 | 3894
20.008.9999-A | 3681
20.009.0001-1 | 0.29
20.009.0001-B | 0.28
20.009.0002-1 | 0.19
20.009.0002-B | 0.18
20.009.0007-0 | 27.94
20.009.0007-A | 26.38
20.009.0008-0 | 56.12
20.009.0008-A | 53
20.009.0009-0 | 25.31
20.009.0009-A | 23.37
20.009.0010-0 | 30.8
20.009.0010-A | 29.63
20.009.0012-0 | 176.56
20.009.0012-A | 171.7
20.009.0014-0 | 66.76
20.009.0014-A | 63.37
20.009.0015-0 | 247.42
20.009.0015-A | 240.48
20.009.0017-0 | 0.5
20.009.0017-A | 0.48
20.009.0020-0 | 1.97
20.009.0020-A | 1.89
20.009.0021-0 | 3.22
20.009.0021-A | 3.08
20.009.0025-0 | 257.05
20.009.0025-A | 248.68
20.009.0028-0 | 184.88
20.009.0028-A | 178.89
20.009.0030-0 | 130.75
20.009.0030-A | 126.57
20.009.0033-0 | 105.51
20.009.0033-A | 102.16
20.009.0040-0 | 220.46
20.009.0040-A | 215.07
20.009.0042-0 | 157.47
20.009.0042-A | 153.62
20.009.0045-0 | 110.23
20.009.0045-A | 107.53
20.009.0048-0 | 88.18
20.009.0048-A | 86.03
20.009.0050-0 | 95.48
20.009.0050-A | 83.92
20.009.0060-0 | 36.59
20.009.0060-A | 33.6
20.009.0063-0 | 27.4
20.009.0063-A | 25.27
20.009.0065-0 | 20.52
20.009.0065-A | 19.03
20.009.0068-0 | 17.32
20.009.0068-A | 16.12
20.009.0080-0 | 184.88
20.009.0080-A | 178.89
20.009.0100-0 | 0.89
20.009.0100-A | 0.84
20.009.0105-0 | 1.68
20.009.0105-A | 1.6
20.009.0110-0 | 2.13
20.009.0110-A | 2.03
20.009.0115-0 | 2.73
20.009.0115-A | 2.6
20.009.9999-0 | 5092
20.009.9999-A | 4832
20.010.0001-0 | 32.72
20.010.0001-A | 29.74
20.010.0002-0 | 26.73
20.010.0002-A | 24.37
20.010.0003-0 | 425.61
20.010.0003-A | 379.77
20.010.0004-0 | 1.47
20.010.0004-A | 1.33
20.010.9999-0 | 4515
20.010.9999-A | 4086
20.011.0001-0 | 2.35
20.011.0001-A | 2.21
20.011.9999-0 | 4174
20.011.9999-A | 3904
20.012.0001-0 | 11.19
20.012.0001-A | 9.69
20.012.0002-0 | 0.95
20.012.0002-A | 0.83
20.012.0003-0 | 1.02
20.012.0003-A | 0.88
20.012.0004-0 | 255.85
20.012.0004-A | 221.65
20.012.0005-0 | 16.11
20.012.0005-A | 13.96
20.012.0006-0 | 13.03
20.012.0006-A | 11.29
20.012.0008-0 | 0.76
20.012.0008-A | 0.66
20.012.0009-0 | 13.94
20.012.0009-A | 12.08
20.012.0010-0 | 18.9
20.012.0010-A | 16.83
20.012.0011-0 | 63.2
20.012.0011-A | 54.99
20.012.0013-0 | 6.9
20.012.0013-A | 5.98
20.012.0015-0 | 9.59
20.012.0015-A | 8.31
20.012.0020-0 | 2.84
20.012.0020-A | 2.53
20.012.0025-0 | 7.67
20.012.0025-A | 6.64
20.012.0030-0 | 9.59
20.012.0030-A | 8.31
20.012.0035-0 | 15.35
20.012.0035-A | 13.29
20.012.0036-0 | 11.51
20.012.0036-A | 9.97
20.012.0050-0 | 3.83
20.012.0050-A | 3.32
20.012.9999-0 | 6722
20.012.9999-A | 5843
20.013.0005-0 | 3.48
20.013.0005-A | 3.3
20.013.9999-0 | 4981
20.013.9999-A | 4709
20.015.0010-0 | 20.83
20.015.0010-A | 19.79
20.015.0015-0 | 383.7
20.015.0015-A | 353.81
20.015.9999-0 | 1159
20.015.9999-A | 1085
20.016.0003-0 | 4.61
20.016.0003-A | 4.32
20.016.0004-0 | 11.09
20.016.0004-A | 10.05
20.016.0005-0 | 6.39
20.016.0005-A | 5.54
20.016.9999-0 | 8207
20.016.9999-A | 7409
20.020.0001-0 | 24.21
20.020.0001-A | 22.22
20.020.0002-0 | 24.89
20.020.0002-A | 23.03
20.020.0003-0 | 30.18
20.020.0003-A | 27.92
20.020.0007-0 | 34.16
20.020.0007-A | 30.98
20.020.0008-0 | 48.33
20.020.0008-A | 43.65
20.020.0009-0 | 18.54
20.020.0009-A | 16.07
20.020.0010-0 | 57.88
20.020.0010-A | 51.01
20.020.9999-0 | 5031
20.020.9999-A | 4530
20.023.0001-0 | 59.72
20.023.0001-A | 56.29
20.023.0002-0 | 71.25
20.023.0002-A | 67.09
20.023.0003-0 | 87.99
20.023.0003-A | 82.72
20.023.0004-0 | 183.81
20.023.0004-A | 169.49
20.023.0005-0 | 191.38
20.023.0005-A | 176.74
20.023.0006-0 | 46.08
20.023.0006-A | 42.46
20.023.0007-0 | 114.37
20.023.0007-A | 105.48
20.023.0050-0 | 41.81
20.023.0050-A | 39.28
20.023.9999-0 | 4123
20.023.9999-A | 3840
20.024.0001-0 | 303.33
20.024.0001-A | 279.01
20.024.0005-0 | 217.74
20.024.0005-A | 200.27
20.024.0006-0 | 225.44
20.024.0006-A | 207.56
20.024.0007-0 | 233.14
20.024.0007-A | 214.85
20.024.0008-0 | 288.99
20.024.0008-A | 266.26
20.024.9999-0 | 4668
20.024.9999-A | 4303
20.025.0001-0 | 430.46
20.025.0001-A | 395.21
20.025.9999-0 | 4257
20.025.9999-A | 3908
20.026.0001-0 | 186.06
20.026.0001-A | 171.25
20.026.0002-0 | 245.49
20.026.0002-A | 225.76
20.026.0003-0 | 305.54
20.026.0003-A | 280.54
20.026.0007-0 | 278.1
20.026.0007-A | 257.16
20.026.0008-0 | 372.05
20.026.0008-A | 344.59
20.026.0009-0 | 458.24
20.026.0009-A | 424.46
20.026.0013-0 | 375.85
20.026.0013-A | 346.32
20.026.0014-0 | 464.02
20.026.0014-A | 427.2
20.026.0015-0 | 597.2
20.026.0015-A | 550.34
20.026.9999-0 | 4571
20.026.9999-A | 4219
20.027.0001-0 | 347.57
20.027.0001-A | 318.5
20.027.0002-0 | 511.93
20.027.0002-A | 469.05
20.027.0003-0 | 586.02
20.027.0003-A | 534.85
20.027.0004-0 | 494.61
20.027.0004-A | 455.05
20.027.0005-0 | 616.47
20.027.0005-A | 565.89
20.027.0006-0 | 718.81
20.027.0006-A | 659.12
20.027.9999-0 | 4698
20.027.9999-A | 4309
20.028.0001-0 | 3500.54
20.028.0001-A | 3163.78
20.028.0002-0 | 3833.46
20.028.0002-A | 3462
20.028.0003-0 | 4307.81
20.028.0003-A | 3882.77
20.028.0004-0 | 4824.91
20.028.0004-A | 4340.57
20.028.0005-0 | 5380.98
20.028.0005-A | 4832.12
20.028.0006-0 | 5931.8
20.028.0006-A | 5319.19
20.028.0008-0 | 961.72
20.028.0008-A | 866.49
20.028.0010-0 | 636.05
20.028.0010-A | 577.16
20.028.0014-0 | 1120.33
20.028.0014-A | 1033.85
20.028.0015-0 | 1196.46
20.028.0015-A | 1104.79
20.028.0016-0 | 1288.8
20.028.0016-A | 1189.98
20.028.0020-0 | 113.13
20.028.0020-A | 103.29
20.028.9999-0 | 5021
20.028.9999-A | 4559
20.029.0001-0 | 447.42
20.029.0001-A | 405.68
20.029.9999-0 | 5403
20.029.9999-A | 4872
20.030.0001-0 | 140.83
20.030.0001-A | 132.44
20.030.0002-0 | 152.21
20.030.0002-A | 143.03
20.030.0003-0 | 164.74
20.030.0003-A | 154.76
20.030.9999-0 | 5120
20.030.9999-A | 4793
20.031.0001-0 | 116.29
20.031.0001-A | 107.9
20.031.0002-0 | 124.72
20.031.0002-A | 115.54
20.031.0003-0 | 132.34
20.031.0003-A | 122.36
20.031.9999-0 | 5540
20.031.9999-A | 5117
20.032.0001-0 | 128.07
20.032.0001-A | 119.87
20.032.0002-0 | 157.85
20.032.0002-A | 147.35
20.032.0003-0 | 186.57
20.032.0003-A | 174.01
20.032.9999-0 | 4082
20.032.9999-A | 3803
20.033.0001-0 | 103.53
20.033.0001-A | 95.33
20.033.0002-0 | 130.36
20.033.0002-A | 119.86
20.033.0003-0 | 154.17
20.033.0003-A | 141.61
20.033.9999-0 | 4124
20.033.9999-A | 3790
20.034.0001-0 | 181.57
20.034.0001-A | 172.94
20.034.0002-0 | 195.28
20.034.0002-A | 185.71
20.034.0003-0 | 211.43
20.034.0003-A | 200.96
20.034.9999-0 | 3038
20.034.9999-A | 2881
20.035.0001-0 | 157.03
20.035.0001-A | 148.4
20.035.0002-0 | 167.79
20.035.0002-A | 158.22
20.035.0003-0 | 179.03
20.035.0003-A | 168.56
20.035.9999-0 | 2929
20.035.9999-A | 2756
20.036.0001-0 | 149.04
20.036.0001-A | 140.75
20.036.0002-0 | 181.36
20.036.0002-A | 170.68
20.036.0003-0 | 212.45
20.036.0003-A | 199.64
20.036.9999-0 | 3112
20.036.9999-A | 2924
20.037.0001-0 | 124.72
20.037.0001-A | 116.42
20.037.0002-0 | 153.51
20.037.0002-A | 142.89
20.037.0003-0 | 180.05
20.037.0003-A | 167.24
20.037.9999-0 | 2990
20.037.9999-A | 2782
20.038.0010-0 | 68.77
20.038.0010-A | 66.48
20.038.0015-0 | 41.5
20.038.0015-A | 39.54
20.038.9999-0 | 1118
20.038.9999-A | 1072
20.040.0002-0 | 13.56
20.040.0002-A | 12.99
20.040.0003-0 | 19.95
20.040.0003-A | 19.14
20.040.0005-0 | 16.26
20.040.0005-A | 15.59
20.040.0008-0 | 27.1
20.040.0008-A | 25.98
20.040.9999-0 | 3451
20.040.9999-A | 3312
20.041.0002-0 | 115.36
20.041.0002-A | 115.36
20.041.0003-0 | 276
20.041.0003-A | 276
20.041.0005-0 | 235
20.041.0005-A | 235
20.041.0008-0 | 292
20.041.0008-A | 292
20.041.9999-0 | 2918
20.041.9999-A | 2918
20.067.0038-0 | 4016.66
20.067.0038-A | 3694.98
20.067.0039-0 | 7463.94
20.067.0039-A | 6889.35
20.067.0040-0 | 11499.63
20.067.0040-A | 10617.45
20.067.0041-0 | 5234.05
20.067.0041-A | 4817.22
20.067.0042-0 | 9831.48
20.067.0042-A | 9071.85
20.067.0043-0 | 14826.04
20.067.0043-A | 13691.58
20.067.0044-0 | 7291.77
20.067.0044-A | 6729.84
20.067.0045-0 | 11411.7
20.067.0045-A | 10513.59
20.067.0046-0 | 20665.35
20.067.0046-A | 19125.89
20.067.0047-0 | 9319.56
20.067.0047-A | 8601.13
20.067.0048-0 | 12929.11
20.067.0048-A | 11894.12
20.067.0049-0 | 24898.46
20.067.0049-A | 23055.53
20.067.0050-0 | 2801.15
20.067.0050-A | 2575.36
20.067.0051-0 | 6598.07
20.067.0051-A | 6085.67
20.067.0052-0 | 10546.97
20.067.0052-A | 9756.36
20.067.0053-0 | 4083.53
20.067.0053-A | 3759.79
20.067.0054-0 | 8391.9
20.067.0054-A | 7738.17
20.067.0055-0 | 12623.42
20.067.0055-A | 11697.48
20.067.0056-0 | 5148.22
20.067.0056-A | 4744.14
20.067.0057-0 | 10255.27
20.067.0057-A | 9456.67
20.067.0058-0 | 16117.01
20.067.0058-A | 14917.14
20.067.0070-0 | 344.58
20.067.0070-A | 314.31
20.067.0072-0 | 577.28
20.067.0072-A | 527.97
20.067.0074-0 | 880.28
20.067.0074-A | 806.77
20.067.0076-0 | 1259.62
20.067.0076-A | 1156.47
20.067.0078-0 | 1720
20.067.0078-A | 1581.52
20.067.0080-0 | 2852.31
20.067.0080-A | 2637.69
20.067.0082-0 | 3464.01
20.067.0082-A | 3185.41
20.067.0084-0 | 494.13
20.067.0084-A | 451.51
20.067.0086-0 | 831.07
20.067.0086-A | 761.18
20.067.0088-0 | 1267.18
20.067.0088-A | 1162.73
20.067.0090-0 | 1808.85
20.067.0090-A | 1662.23
20.067.0092-0 | 2462.79
20.067.0092-A | 2266.05
20.067.0094-0 | 3218.52
20.067.0094-A | 2963.45
20.067.0096-0 | 4232.03
20.067.0096-A | 3900.31
20.067.0098-0 | 643.34
20.067.0098-A | 588.39
20.067.0100-0 | 1084.52
20.067.0100-A | 994.08
20.067.0102-0 | 1653.75
20.067.0102-A | 1518.38
20.067.0104-0 | 2358.42
20.067.0104-A | 2168.31
20.067.0106-0 | 3205.58
20.067.0106-A | 2950.59
20.067.0108-0 | 4354.3
20.067.0108-A | 4010.09
20.067.0110-0 | 5731.55
20.067.0110-A | 5280.18
20.067.9999-0 | 4727
20.067.9999-A | 4349
20.070.0001-0 | 173.55
20.070.0001-A | 162.68
20.070.0002-0 | 220.55
20.070.0002-A | 207.64
20.070.0003-0 | 391.31
20.070.0003-A | 371.47
20.070.0004-0 | 538.02
20.070.0004-A | 512.47
20.070.0008-0 | 299.62
20.070.0008-A | 280.87
20.070.0009-0 | 360.32
20.070.0009-A | 339.03
20.070.0010-0 | 544.37
20.070.0010-A | 515.58
20.070.0011-0 | 701.84
20.070.0011-A | 666.99
20.070.0015-0 | 434.96
20.070.0015-A | 407.88
20.070.0016-0 | 506.12
20.070.0016-A | 476.06
20.070.0017-0 | 710.64
20.070.0017-A | 672.3
20.070.0018-0 | 880.43
20.070.0018-A | 835.63
20.070.0022-0 | 289.57
20.070.0022-A | 272.69
20.070.0023-0 | 352.17
20.070.0023-A | 332.67
20.070.0024-0 | 538
20.070.0024-A | 510.99
20.070.0025-0 | 698.87
20.070.0025-A | 665.7
20.070.0029-0 | 517.53
20.070.0029-A | 487.81
20.070.0030-0 | 593.63
20.070.0030-A | 560.73
20.070.0031-0 | 804.34
20.070.0031-A | 763.03
20.070.0032-0 | 981.75
20.070.0032-A | 933.74
20.070.0036-0 | 764.9
20.070.0036-A | 721.42
20.070.0037-0 | 856.42
20.070.0037-A | 809.11
20.070.0038-0 | 1095.64
20.070.0038-A | 1038.88
20.070.0039-0 | 1292.22
20.070.0039-A | 1228.14
20.070.9999-0 | 4172
20.070.9999-A | 3942
20.071.9999-0 | 3988
20.071.9999-A | 3765
20.080.9999-0 | 4398
20.080.9999-A | 4098
20.085.0100-0 | 3621
20.085.0100-A | 3621
20.085.0105-0 | 3825
20.085.0105-A | 3825
20.085.0110-0 | 4600.8
20.085.0110-A | 4600.8
20.085.0115-0 | 4860
20.085.0115-A | 4860
20.085.0120-0 | 5367.6
20.085.0120-A | 5367.6
20.085.0125-0 | 5670
20.085.0125-A | 5670
20.085.0130-0 | 6120.2
20.085.0130-A | 6120.2
20.085.0135-0 | 6465
20.085.0135-A | 6465
20.085.0140-0 | 7185.2
20.085.0140-A | 7185.2
20.085.0145-0 | 7590
20.085.0145-A | 7590
20.085.0150-0 | 8669.8
20.085.0150-A | 8669.8
20.085.0155-0 | 9381.5
20.085.0155-A | 9381.5
20.085.0160-0 | 12712.7
20.085.0160-A | 12712.7
20.085.0165-0 | 13913.9
20.085.0165-A | 13913.9
20.085.0170-0 | 520.8
20.085.0170-A | 520.8
20.085.0175-0 | 567
20.085.0175-A | 567
20.085.0180-0 | 669.6
20.085.0180-A | 669.6
20.085.0185-0 | 729
20.085.0185-A | 729
20.085.0190-0 | 830.8
20.085.0190-A | 830.8
20.085.0195-0 | 904.5
20.085.0195-A | 904.5
20.085.0200-0 | 967.2
20.085.0200-A | 967.2
20.085.0205-0 | 1053
20.085.0205-A | 1053
20.085.0210-0 | 1190.4
20.085.0210-A | 1190.4
20.085.0215-0 | 1296
20.085.0215-A | 1296
20.085.0220-0 | 1450.8
20.085.0220-A | 1450.8
20.085.0225-0 | 1579.5
20.085.0225-A | 1579.5
20.085.0230-0 | 1599.6
20.085.0230-A | 1599.6
20.085.0235-0 | 1741.5
20.085.0235-A | 1741.5
20.085.0240-0 | 2177.7
20.085.0240-A | 2177.7
20.085.0245-0 | 2305.8
20.085.0245-A | 2305.8
20.085.0250-0 | 2368.1
20.085.0250-A | 2368.1
20.085.0255-0 | 2507.4
20.085.0255-A | 2507.4
20.085.0260-0 | 3108.8
20.085.0260-A | 3108.8
20.085.0265-0 | 3269.6
20.085.0265-A | 3269.6
20.085.0270-0 | 3387.2
20.085.0270-A | 3387.2
20.085.0275-0 | 3562.4
20.085.0275-A | 3562.4
20.085.0280-0 | 4457.4
20.085.0280-A | 4457.4
20.085.0285-0 | 4722.26
20.085.0285-A | 4722.26
20.085.0290-0 | 5009.4
20.085.0290-A | 5009.4
20.085.0295-0 | 5307.06
20.085.0295-A | 5307.06
20.085.0300-0 | 5575.2
20.085.0300-A | 5575.2
20.085.0305-0 | 5906.48
20.085.0305-A | 5906.48
20.085.0310-0 | 6127.2
20.085.0310-A | 6127.2
20.085.0315-0 | 6491.28
20.085.0315-A | 6491.28
20.085.0320-0 | 6693
20.085.0320-A | 6693
20.085.0325-0 | 7090.7
20.085.0325-A | 7090.7
20.085.0330-0 | 825.3
20.085.0330-A | 825.3
20.085.0335-0 | 849.87
20.085.0335-A | 849.87
20.085.0340-0 | 1034.9
20.085.0340-A | 1034.9
20.085.0345-0 | 1065.71
20.085.0345-A | 1065.71
20.085.0350-0 | 1231.4
20.085.0350-A | 1231.4
20.085.0355-0 | 1268.06
20.085.0355-A | 1268.06
20.085.0360-0 | 1480.3
20.085.0360-A | 1480.3
20.085.0365-0 | 1524.37
20.085.0365-A | 1524.37
20.085.0370-0 | 1650.6
20.085.0370-A | 1650.6
20.085.0375-0 | 1699.74
20.085.0375-A | 1699.74
20.085.0380-0 | 1729.2
20.085.0380-A | 1729.2
20.085.0385-0 | 1780.68
20.085.0385-A | 1780.68
20.085.0390-0 | 2069.8
20.085.0390-A | 2069.8
20.085.0395-0 | 2131.42
20.085.0395-A | 2131.42
20.085.0400-0 | 2775
20.085.0400-A | 2775
20.085.0405-0 | 2930.4
20.085.0405-A | 2930.4
20.085.0410-0 | 5268.2
20.085.0410-A | 5268.2
20.085.0415-0 | 5565
20.085.0415-A | 5565
20.085.0420-0 | 6901
20.085.0420-A | 6901
20.085.0425-0 | 7467.5
20.085.0425-A | 7467.5
20.085.0430-0 | 7772
20.085.0430-A | 7772
20.085.0435-0 | 8410
20.085.0435-A | 8410
20.085.0440-0 | 9219.2
20.085.0440-A | 9219.2
20.085.0445-0 | 9976
20.085.0445-A | 9976
20.085.0450-0 | 5580
20.085.0450-A | 5580
20.085.0455-0 | 6026.4
20.085.0455-A | 6026.4
20.085.0460-0 | 6555
20.085.0460-A | 6555
20.085.0465-0 | 7079.4
20.085.0465-A | 7079.4
20.085.0470-0 | 6300
20.085.0470-A | 6300
20.085.0475-0 | 6804
20.085.0475-A | 6804
20.085.0480-0 | 8850
20.085.0480-A | 8850
20.085.0485-0 | 9558
20.085.0485-A | 9558
20.085.0490-0 | 6900
20.085.0490-A | 6900
20.085.0495-0 | 7452
20.085.0495-A | 7452
20.085.0500-0 | 9420
20.085.0500-A | 9420
20.085.0505-0 | 10173.6
20.085.0505-A | 10173.6
20.085.0510-0 | 7755
20.085.0510-A | 7755
20.085.0515-0 | 8375.4
20.085.0515-A | 8375.4
20.085.0520-0 | 10455
20.085.0520-A | 10455
20.085.0525-0 | 11291.4
20.085.0525-A | 11291.4
20.085.0530-0 | 10493.8
20.085.0530-A | 10493.8
20.085.0535-0 | 11454.5
20.085.0535-A | 11454.5
20.085.0540-0 | 15691
20.085.0540-A | 15691
20.085.0545-0 | 17127.5
20.085.0545-A | 17127.5
20.085.0550-0 | 15070
20.085.0550-A | 15070
20.085.0555-0 | 16610
20.085.0555-A | 16610
20.085.0560-0 | 21399.4
20.085.0560-A | 21399.4
20.085.0565-0 | 23586.2
20.085.0565-A | 23586.2
20.085.0570-0 | 22728.3
20.085.0570-A | 22728.3
20.085.0575-0 | 25050.9
20.085.0575-A | 25050.9
20.085.0580-0 | 17727.8
20.085.0580-A | 17727.8
20.085.0585-0 | 19539.4
20.085.0585-A | 19539.4
20.085.0590-0 | 1634.8
20.085.0590-A | 1634.8
20.085.0595-0 | 1708
20.085.0595-A | 1708
20.085.0600-0 | 2170.8
20.085.0600-A | 2170.8
20.085.0605-0 | 2268
20.085.0605-A | 2268
20.085.0610-0 | 2720.2
20.085.0610-A | 2720.2
20.085.0615-0 | 2842
20.085.0615-A | 2842
20.085.0620-0 | 3269.6
20.085.0620-A | 3269.6
20.085.0625-0 | 3416
20.085.0625-A | 3416
20.085.0630-0 | 3805.6
20.085.0630-A | 3805.6
20.085.0635-0 | 3976
20.085.0635-A | 3976
20.085.0640-0 | 4355
20.085.0640-A | 4355
20.085.0645-0 | 4550
20.085.0645-A | 4550
20.085.0650-0 | 4891
20.085.0650-A | 4891
20.085.0655-0 | 5110
20.085.0655-A | 5110
20.085.0660-0 | 6400
20.085.0660-A | 6400
20.085.0665-0 | 6750
20.085.0665-A | 6750
20.085.0670-0 | 9588.5
20.085.0670-A | 9588.5
20.085.0675-0 | 9890.5
20.085.0675-A | 9890.5
20.085.0680-0 | 13507.2
20.085.0680-A | 13507.2
20.085.0685-0 | 13721.6
20.085.0685-A | 13721.6
20.085.9999-0 | 2655
20.085.9999-A | 2655
20.086.0100-0 | 72.85
20.086.0100-A | 65.43
20.086.0110-0 | 210.17
20.086.0110-A | 187.7
20.086.0120-0 | 104.13
20.086.0120-A | 96.07
20.086.0130-0 | 440.06
20.086.0130-A | 403.78
20.086.0140-0 | 502.93
20.086.0140-A | 461.46
20.086.0150-0 | 586.75
20.086.0150-A | 538.37
20.086.0160-0 | 704.11
20.086.0160-A | 646.05
20.086.0170-0 | 21.12
20.086.0170-A | 18.97
20.086.0180-0 | 28.16
20.086.0180-A | 25.3
20.086.0190-0 | 35.21
20.086.0190-A | 31.62
20.086.0200-0 | 42.25
20.086.0200-A | 37.95
20.086.0210-0 | 52.81
20.086.0210-A | 47.44
20.086.0220-0 | 62.13
20.086.0220-A | 55.81
20.086.0230-0 | 66.02
20.086.0230-A | 59.3
20.086.0240-0 | 72.85
20.086.0240-A | 65.43
20.086.0250-0 | 93.41
20.086.0250-A | 83.42
20.086.0260-0 | 100.88
20.086.0260-A | 90.09
20.086.0270-0 | 109.56
20.086.0270-A | 97.84
20.086.0280-0 | 229.28
20.086.0280-A | 204.76
20.086.0290-0 | 280.23
20.086.0290-A | 250.26
20.086.0300-0 | 280.23
20.086.0300-A | 250.26
20.086.0310-0 | 440.06
20.086.0310-A | 403.78
20.086.0320-0 | 502.93
20.086.0320-A | 461.46
20.086.0330-0 | 35.21
20.086.0330-A | 31.62
20.086.0340-0 | 42.25
20.086.0340-A | 37.95
20.086.0350-0 | 49.13
20.086.0350-A | 44.13
20.086.0360-0 | 62.13
20.086.0360-A | 55.81
20.086.0370-0 | 70.42
20.086.0370-A | 63.25
20.086.0380-0 | 75.45
20.086.0380-A | 67.77
20.086.0390-0 | 81.25
20.086.0390-A | 72.99
20.086.0400-0 | 252.21
20.086.0400-A | 225.24
20.086.0410-0 | 360.3
20.086.0410-A | 321.77
20.086.0420-0 | 502.93
20.086.0420-A | 461.46
20.086.0430-0 | 586.75
20.086.0430-A | 538.37
20.086.0440-0 | 704.11
20.086.0440-A | 646.05
20.086.0450-0 | 800.12
20.086.0450-A | 734.15
20.086.0460-0 | 1035.45
20.086.0460-A | 950.08
20.086.0470-0 | 800.12
20.086.0470-A | 734.15
20.086.0480-0 | 1035.45
20.086.0480-A | 950.08
20.086.0490-0 | 926.46
20.086.0490-A | 850.07
20.086.0500-0 | 1135.66
20.086.0500-A | 1042.02
20.086.0510-0 | 926.46
20.086.0510-A | 850.07
20.086.0520-0 | 1257.34
20.086.0520-A | 1153.66
20.086.0530-0 | 1035.45
20.086.0530-A | 950.08
20.086.0540-0 | 1600.25
20.086.0540-A | 1468.3
20.086.0550-0 | 1257.34
20.086.0550-A | 1153.66
20.086.0560-0 | 1955.86
20.086.0560-A | 1794.59
20.086.0570-0 | 1466.89
20.086.0570-A | 1345.94
20.086.0580-0 | 2200.34
20.086.0580-A | 2018.92
20.086.0590-0 | 1883.81
20.086.0590-A | 1690.1
20.086.0600-0 | 1465.18
20.086.0600-A | 1314.52
20.086.0610-0 | 1146.66
20.086.0610-A | 1028.76
20.086.0620-0 | 1465.18
20.086.0620-A | 1314.52
20.086.0630-0 | 1465.18
20.086.0630-A | 1314.52
20.086.0640-0 | 1883.81
20.086.0640-A | 1690.1
20.086.0650-0 | 2930.37
20.086.0650-A | 2629.05
20.086.0660-0 | 2930.37
20.086.0660-A | 2629.05
20.086.0670-0 | 6360.07
20.086.0670-A | 5706.84
20.086.0680-0 | 6593.35
20.086.0680-A | 5915.38
20.086.9999-0 | 6383
20.086.9999-A | 5780
20.090.0001-1 | 41.68
20.090.0001-B | 40.36
20.090.0005-1 | 17.01
20.090.0005-B | 15.72
20.090.0006-0 | 43.42
20.090.0006-A | 41.47
20.090.9999-0 | 3869
20.090.9999-A | 3663
20.091.0001-1 | 5.25
20.091.0001-B | 5.05
20.091.9999-0 | 4225
20.091.9999-A | 4056
20.092.0001-0 | 56
20.092.0001-A | 56
20.092.9999-0 | 4721
20.092.9999-A | 4721
20.093.0001-0 | 0.42
20.093.0001-A | 0.42
20.093.9999-0 | 2344
20.093.9999-A | 2344
20.096.0001-0 | 81.13
20.096.0001-A | 81.13
20.096.9999-0 | 3598
20.096.9999-A | 3598
20.097.0001-0 | 78.3
20.097.0001-A | 78.3
20.097.0002-0 | 82.65
20.097.0002-A | 82.65
20.097.0003-0 | 82.65
20.097.0003-A | 82.65
20.097.0004-0 | 60.5
20.097.0004-A | 60.5
20.097.0005-0 | 51.99
20.097.0005-A | 51.99
20.097.0010-0 | 80.47
20.097.0010-A | 80.47
20.097.0011-0 | 89.54
20.097.0011-A | 89.54
20.097.9999-0 | 4029
20.097.9999-A | 4029
20.098.0001-0 | 95.99
20.098.0001-A | 95.99
20.098.9999-0 | 3699
20.098.9999-A | 3699
20.099.0001-0 | 39
20.099.0001-A | 39
20.099.9999-0 | 6235
20.099.9999-A | 6235
20.100.0001-0 | 2.91
20.100.0001-A | 2.91
20.100.0005-0 | 486.6
20.100.0005-A | 481.63
20.100.0010-0 | 290.84
20.100.0010-A | 285.86
20.100.0011-0 | 293.2
20.100.0011-A | 293.2
20.100.0012-0 | 481.45
20.100.0012-A | 476.48
20.100.0013-0 | 311.75
20.100.0013-A | 311.75
20.100.0015-0 | 1.27
20.100.0015-A | 1.27
20.100.0016-0 | 3.15
20.100.0016-A | 3.15
20.100.0030-0 | 387.61
20.100.0030-A | 387.61
20.100.0050-0 | 208.29
20.100.0050-A | 208.29
20.100.0060-0 | 2.59
20.100.0060-A | 2.59
20.100.0070-0 | 0.65
20.100.0070-A | 0.65
20.100.0075-0 | 329.09
20.100.0075-A | 327.58
20.100.0080-0 | 2.02
20.100.0080-A | 2.02
20.100.0085-0 | 4.39
20.100.0085-A | 4.39
20.100.0090-0 | 5.67
20.100.0090-A | 5.67
20.100.0095-0 | 7.59
20.100.0095-A | 7.59
20.100.9999-0 | 2594
20.100.9999-A | 2594
20.101.0011-0 | 1319.2
20.101.0011-A | 1319.2
20.101.0013-0 | 1391.4
20.101.0013-A | 1391.4
20.101.9999-0 | 9989
20.101.9999-A | 9989
20.102.0003-0 | 1198.8
20.102.0003-A | 1198.8
20.102.0004-0 | 1452.4
20.102.0004-A | 1452.4
20.102.0005-0 | 3096.3
20.102.0005-A | 3096.3
20.102.0006-0 | 2592
20.102.0006-A | 2592
20.102.0007-0 | 1647.1
20.102.0007-A | 1647.1
20.102.0008-0 | 1553.7
20.102.0008-A | 1553.7
20.102.9999-0 | 17643
20.102.9999-A | 17643
20.103.0001-0 | 36060
20.103.0001-A | 36060
20.103.9999-0 | 6008
20.103.9999-A | 6008
20.104.0001-0 | 50
20.104.0001-A | 50
20.104.0005-0 | 27.44
20.104.0005-A | 27.44
20.104.9999-0 | 7365
20.104.9999-A | 7365
20.105.0001-0 | 3.99
20.105.0001-A | 3.48
20.105.0004-0 | 687.25
20.105.0004-A | 687.25
20.105.0005-0 | 0.42
20.105.0005-A | 0.37
20.105.9999-0 | 6653
20.105.9999-A | 6029
20.106.0001-0 | 5.55
20.106.0001-A | 4.87
20.106.9999-0 | 5101
20.106.9999-A | 4505
20.107.0001-0 | 63.37
20.107.0001-A | 54.95
20.107.9999-0 | 6670
20.107.9999-A | 5785
20.108.0001-0 | 1256.4
20.108.0001-A | 1256.4
20.108.0003-0 | 1325.1
20.108.0003-A | 1325.1
20.108.0005-0 | 1141.7
20.108.0005-A | 1141.7
20.108.0007-0 | 1383.2
20.108.0007-A | 1383.2
20.108.0010-0 | 2948.8
20.108.0010-A | 2948.8
20.108.0012-0 | 2468.5
20.108.0012-A | 2468.5
20.108.0015-0 | 1568.6
20.108.0015-A | 1568.6
20.108.0017-0 | 1479.7
20.108.0017-A | 1479.7
20.108.9999-0 | 1091
20.108.9999-A | 1091
20.110.9999-0 | 4211
20.110.9999-A | 4060
20.111.0001-0 | 59.38
20.111.0001-A | 59.38
20.111.0006-0 | 52.24
20.111.0006-A | 52.24
20.111.0007-0 | 37.08
20.111.0007-A | 37.08
20.111.0008-0 | 19.99
20.111.0008-A | 19.99
20.111.0009-0 | 43.54
20.111.0009-A | 43.54
20.111.0010-0 | 9.82
20.111.0010-A | 9.82
20.111.9999-0 | 3994
20.111.9999-A | 3994
20.112.0010-0 | 59.73
20.112.0010-A | 59.73
20.112.0011-0 | 57.02
20.112.0011-A | 57.02
20.112.0013-0 | 46.3
20.112.0013-A | 46.3
20.112.0014-0 | 68.3
20.112.0014-A | 68.3
20.112.0015-0 | 11.78
20.112.0015-A | 11.78
20.112.9999-0 | 10085
20.112.9999-A | 10085
20.113.0010-0 | 84.16
20.113.0010-A | 84.16
20.113.0011-0 | 78.76
20.113.0011-A | 78.76
20.113.0012-0 | 69.3
20.113.0012-A | 69.3
20.113.0013-0 | 46
20.113.0013-A | 46
20.113.0014-0 | 84.92
20.113.0014-A | 84.92
20.113.0015-0 | 26.51
20.113.0015-A | 26.51
20.113.9999-0 | 10145
20.113.9999-A | 10145
20.114.0010-0 | 88.23
20.114.0010-A | 88.23
20.114.0011-0 | 89.77
20.114.0011-A | 89.77
20.114.0012-0 | 68.2
20.114.0012-A | 68.2
20.114.0013-0 | 41.6
20.114.0013-A | 41.6
20.114.0014-0 | 92.55
20.114.0014-A | 92.55
20.114.0015-0 | 34.36
20.114.0015-A | 34.36
20.114.9999-0 | 4125
20.114.9999-A | 4125
20.115.0010-0 | 66.03
20.115.0010-A | 66.03
20.115.0011-0 | 58.11
20.115.0011-A | 58.11
20.115.0012-0 | 55.44
20.115.0012-A | 55.44
20.115.0013-0 | 46.8
20.115.0013-A | 46.8
20.115.0014-0 | 67.2
20.115.0014-A | 67.2
20.115.0015-0 | 58.91
20.115.0015-A | 58.91
20.115.9999-0 | 7283
20.115.9999-A | 7283
20.116.0005-0 | 72.5
20.116.0005-A | 72.5
20.116.0006-0 | 69.19
20.116.0006-A | 69.19
20.116.0007-0 | 68.1
20.116.0007-A | 68.1
20.116.0008-0 | 71
20.116.0008-A | 71
20.116.0012-0 | 44
20.116.0012-A | 44
20.116.0013-0 | 78
20.116.0013-A | 78
20.116.0014-0 | 29.94
20.116.0014-A | 29.94
20.116.0020-0 | 39
20.116.0020-A | 39
20.116.9999-0 | 1013
20.116.9999-A | 1013
20.125.9999-0 | 2933
20.125.9999-A | 2879
20.170.0001-0 | 134.57
20.170.0001-A | 121.79
20.170.0002-0 | 5528.78
20.170.0002-A | 5197.92
20.170.0005-0 | 1536.86
20.170.0005-A | 1459.67
20.170.0015-0 | 3772.62
20.170.0015-A | 3536.54
20.170.9999-0 | 4639
20.170.9999-A | 4328
20.175.0002-1 | 327.77
20.175.0002-B | 301.92
20.175.0003-0 | 420.57
20.175.0003-A | 388.32
20.175.0004-0 | 370.54
20.175.0004-A | 342.02
20.175.0005-0 | 995.87
20.175.0005-A | 926.55
20.175.0006-0 | 1074.38
20.175.0006-A | 996.74
20.175.0007-0 | 955.29
20.175.0007-A | 888.33
20.175.0010-1 | 109.67
20.175.0010-B | 100.46
20.175.0015-0 | 426.6
20.175.0015-A | 389.05
20.175.9999-0 | 4711
20.175.9999-A | 4356
20.176.0010-0 | 113.27
20.176.0010-A | 103.42
20.176.9999-0 | 1179
20.176.9999-A | 1078
20.180.0001-0 | 372.88
20.180.0001-A | 343.21
20.180.0002-0 | 198.92
20.180.0002-A | 189.1
20.180.9999-0 | 3883
20.180.9999-A | 3630
20.181.0001-0 | 51.51
20.181.0001-A | 48.5
20.181.0005-1 | 5522.42
20.181.0005-B | 5048.95
20.181.0006-1 | 7121.31
20.181.0006-B | 6521.78
20.181.9999-0 | 5120
20.181.9999-A | 4731
20.183.0001-1 | 18.54
20.183.0001-B | 17.26
20.183.9999-0 | 4610
20.183.9999-A | 4274
20.198.0001-0 | 858.4
20.198.0001-A | 811.97
20.198.9999-0 | 5528
20.198.9999-A | 5257
20.200.9999-0 | 4860
20.200.9999-A | 4434
21.001.0010-0 | 247.01
21.001.0010-A | 217.76
21.001.0015-0 | 268.93
21.001.0015-A | 236.75
21.001.0020-0 | 309.94
21.001.0020-A | 274.84
21.001.0021-0 | 379.6
21.001.0021-A | 335.72
21.001.0025-0 | 504.53
21.001.0025-A | 446.02
21.001.0060-0 | 117.95
21.001.0060-A | 103.32
21.001.0062-0 | 238
21.001.0062-A | 208.75
21.001.0065-0 | 476.69
21.001.0065-A | 418.19
21.001.0070-0 | 238
21.001.0070-A | 208.75
21.001.0075-0 | 281.83
21.001.0075-A | 246.73
21.001.0080-0 | 238
21.001.0080-A | 208.75
21.001.0090-0 | 281.83
21.001.0090-A | 246.73
21.001.0095-0 | 192.21
21.001.0095-A | 170.28
21.001.0150-0 | 438.36
21.001.0150-A | 379.86
21.001.0155-0 | 1315.1
21.001.0155-A | 1139.59
21.001.0160-0 | 109.59
21.001.0160-A | 94.96
21.001.0165-0 | 164.38
21.001.0165-A | 142.44
21.001.0170-0 | 219.18
21.001.0170-A | 189.93
21.001.0175-0 | 109.59
21.001.0175-A | 94.96
21.001.0180-0 | 175.34
21.001.0180-A | 151.94
21.001.0185-0 | 131.51
21.001.0185-A | 113.95
21.001.0190-0 | 219.18
21.001.0190-A | 189.93
21.001.9999-0 | 2986
21.001.9999-A | 2610
21.002.0010-0 | 738.29
21.002.0010-A | 738.29
21.002.0015-0 | 671.19
21.002.0015-A | 671.19
21.002.0020-0 | 882.34
21.002.0020-A | 882.34
21.002.0025-0 | 932.7
21.002.0025-A | 932.7
21.002.0030-0 | 1176.18
21.002.0030-A | 1176.18
21.002.0035-0 | 840
21.002.0035-A | 840
21.002.0040-0 | 3828.97
21.002.0040-A | 3828.97
21.002.0045-0 | 5680.62
21.002.0045-A | 5680.62
21.002.9999-0 | 999
21.002.9999-A | 999
21.003.0010-0 | 225.11
21.003.0010-A | 225.11
21.003.0015-0 | 1332.28
21.003.0015-A | 1332.28
21.003.0020-0 | 1527.86
21.003.0020-A | 1527.86
21.003.0025-0 | 1669.36
21.003.0025-A | 1669.36
21.003.0030-0 | 1754.26
21.003.0030-A | 1754.26
21.003.0035-0 | 992.9
21.003.0035-A | 992.9
21.003.0040-0 | 1870.21
21.003.0040-A | 1870.21
21.003.0045-0 | 1870.21
21.003.0045-A | 1870.21
21.003.0050-0 | 1848.43
21.003.0050-A | 1848.43
21.003.0052-0 | 175.08
21.003.0052-A | 175.08
21.003.0053-0 | 244.87
21.003.0053-A | 244.87
21.003.0054-0 | 237.8
21.003.0054-A | 237.8
21.003.0055-0 | 296.56
21.003.0055-A | 296.56
21.003.0056-0 | 974.88
21.003.0056-A | 974.88
21.003.0057-0 | 944.41
21.003.0057-A | 944.41
21.003.0058-0 | 1119.55
21.003.0058-A | 1119.55
21.003.0060-0 | 1034
21.003.0060-A | 1034
21.003.0065-0 | 5785.1
21.003.0065-A | 5785.1
21.003.0070-0 | 1587
21.003.0070-A | 1587
21.003.0072-0 | 1901.44
21.003.0072-A | 1901.44
21.003.0075-0 | 2306.39
21.003.0075-A | 2306.39
21.003.0078-0 | 1921.92
21.003.0078-A | 1921.92
21.003.0080-0 | 598.72
21.003.0080-A | 598.72
21.003.0085-0 | 764.8
21.003.0085-A | 764.8
21.003.0090-0 | 8319.66
21.003.0090-A | 8319.66
21.003.0095-0 | 8767.35
21.003.0095-A | 8767.35
21.003.0100-0 | 8767.35
21.003.0100-A | 8767.35
21.003.0105-0 | 8037.89
21.003.0105-A | 8037.89
21.003.0110-0 | 8037.89
21.003.0110-A | 8037.89
21.003.0115-0 | 8319.66
21.003.0115-A | 8319.66
21.003.0140-0 | 1227.92
21.003.0140-A | 1227.92
21.003.0150-0 | 5996.41
21.003.0150-A | 5996.41
21.003.9999-0 | 1007
21.003.9999-A | 1007
21.004.0005-0 | 201.38
21.004.0005-A | 201.38
21.004.0007-0 | 309.51
21.004.0007-A | 309.51
21.004.0095-0 | 87.67
21.004.0095-A | 75.97
21.004.0100-0 | 109.59
21.004.0100-A | 94.96
21.004.0101-0 | 219.18
21.004.0101-A | 189.93
21.004.0102-0 | 273.98
21.004.0102-A | 237.41
21.004.0105-0 | 21.91
21.004.0105-A | 18.99
21.004.0108-0 | 21.91
21.004.0108-A | 18.99
21.004.0110-0 | 5.47
21.004.0110-A | 4.74
21.004.0120-0 | 87.67
21.004.0120-A | 75.97
21.004.0125-0 | 5.47
21.004.0125-A | 4.74
21.004.0130-0 | 43.83
21.004.0130-A | 37.98
21.004.0135-0 | 16.43
21.004.0135-A | 14.24
21.004.0140-0 | 5.47
21.004.0140-A | 4.74
21.004.0141-0 | 16.43
21.004.0141-A | 14.24
21.004.0142-0 | 21.91
21.004.0142-A | 18.99
21.004.0143-0 | 32.87
21.004.0143-A | 28.48
21.004.0144-0 | 65.75
21.004.0144-A | 56.97
21.004.0150-0 | 21.91
21.004.0150-A | 18.99
21.004.0153-0 | 10.95
21.004.0153-A | 9.49
21.004.0155-0 | 10.95
21.004.0155-A | 9.49
21.004.0158-0 | 5.47
21.004.0158-A | 4.74
21.004.0160-0 | 10.95
21.004.0160-A | 9.49
21.004.0165-0 | 5.47
21.004.0165-A | 4.74
21.004.0168-0 | 5.47
21.004.0168-A | 4.74
21.004.0170-0 | 5.47
21.004.0170-A | 4.74
21.004.0175-0 | 16.43
21.004.0175-A | 14.24
21.004.0185-0 | 2.19
21.004.0185-A | 1.89
21.004.0186-0 | 32.87
21.004.0186-A | 28.48
21.004.0187-0 | 43.83
21.004.0187-A | 37.98
21.004.0188-0 | 65.75
21.004.0188-A | 56.97
21.004.0190-0 | 5.47
21.004.0190-A | 4.74
21.004.0200-0 | 95.23
21.004.0200-A | 83.53
21.004.9999-0 | 2802
21.004.9999-A | 2446
21.005.0010-0 | 1721.05
21.005.0010-A | 1706.42
21.005.0011-0 | 1868.89
21.005.0011-A | 1854.26
21.005.0015-0 | 2031.51
21.005.0015-A | 2016.88
21.005.0016-0 | 2189.21
21.005.0016-A | 2174.58
21.005.0020-0 | 2021.29
21.005.0020-A | 2006.66
21.005.0050-0 | 1534.56
21.005.0050-A | 1505.31
21.005.9999-0 | 3363
21.005.9999-A | 3334
21.006.0010-0 | 501.72
21.006.0010-A | 479.79
21.006.0015-0 | 393.59
21.006.0015-A | 371.66
21.006.9999-0 | 1180
21.006.9999-A | 1119
21.007.0010-0 | 75.62
21.007.0010-A | 72.69
21.007.0015-0 | 105.24
21.007.0015-A | 100.86
21.007.9999-0 | 4371
21.007.9999-A | 4163
21.008.0010-0 | 18326.29
21.008.0010-A | 18326.29
21.008.0020-0 | 23986.63
21.008.0020-A | 23986.63
21.008.0025-0 | 29717.57
21.008.0025-A | 29717.57
21.008.0030-0 | 8179.2
21.008.0030-A | 8179.2
21.008.9999-0 | 974
21.008.9999-A | 974
21.009.0010-0 | 26.31
21.009.0010-A | 24.11
21.009.0011-0 | 52.62
21.009.0011-A | 48.23
21.009.0012-0 | 94.29
21.009.0012-A | 86.98
21.009.0013-0 | 146.92
21.009.0013-A | 135.22
21.009.0030-0 | 87.86
21.009.0030-A | 80.54
21.009.0031-0 | 121.71
21.009.0031-A | 111.47
21.009.0040-0 | 116.43
21.009.0040-A | 106.19
21.009.0041-0 | 151.66
21.009.0041-A | 138.5
21.009.0080-0 | 62.69
21.009.0080-A | 56.84
21.009.0081-0 | 53.44
21.009.0081-A | 48.32
21.009.0100-0 | 11.84
21.009.0100-A | 10.7
21.009.0101-0 | 22.94
21.009.0101-A | 20.65
21.009.0102-0 | 55.76
21.009.0102-A | 50.24
21.009.0105-0 | 96.5
21.009.0105-A | 86.94
21.009.0106-0 | 26.51
21.009.0106-A | 23.84
21.009.0107-0 | 31.36
21.009.0107-A | 28.23
21.009.0108-0 | 13.61
21.009.0108-A | 11.99
21.009.0109-0 | 7.6
21.009.0109-A | 6.72
21.009.0110-0 | 7.88
21.009.0110-A | 6.96
21.009.0111-0 | 8.31
21.009.0111-A | 7.33
21.009.0112-0 | 8.52
21.009.0112-A | 7.52
21.009.0113-0 | 8.77
21.009.0113-A | 7.74
21.009.0114-0 | 38.41
21.009.0114-A | 34.44
21.009.0115-0 | 13.61
21.009.0115-A | 11.99
21.009.0116-0 | 8.98
21.009.0116-A | 7.98
21.009.9999-0 | 3211
21.009.9999-A | 2900
21.010.0005-0 | 29.88
21.010.0005-A | 27.09
21.010.0010-0 | 51.09
21.010.0010-A | 46.21
21.010.0015-0 | 130.21
21.010.0015-A | 117.79
21.010.0020-0 | 221.68
21.010.0020-A | 200.1
21.010.0025-0 | 59.16
21.010.0025-A | 53.41
21.010.0030-0 | 72.52
21.010.0030-A | 65.46
21.010.0035-0 | 88.09
21.010.0035-A | 79.55
21.010.0040-0 | 98.2
21.010.0040-A | 88.72
21.010.0045-0 | 38.31
21.010.0045-A | 34.49
21.010.0050-0 | 503.25
21.010.0050-A | 491.78
21.010.9999-0 | 4168
21.010.9999-A | 3812
21.011.0010-0 | 132.57
21.011.0010-A | 117.95
21.011.0012-0 | 155.6
21.011.0012-A | 140.97
21.011.0015-0 | 382.77
21.011.0015-A | 353.52
21.011.0016-0 | 748.91
21.011.0016-A | 690.41
21.011.0020-0 | 155.6
21.011.0020-A | 140.97
21.011.0021-0 | 298.04
21.011.0021-A | 274.63
21.011.0025-0 | 155.6
21.011.0025-A | 140.97
21.011.0026-0 | 298.04
21.011.0026-A | 274.63
21.011.0030-0 | 675.44
21.011.0030-A | 631.56
21.011.0035-0 | 1152.33
21.011.0035-A | 1093.83
21.011.0040-0 | 1471.92
21.011.0040-A | 1384.16
21.011.0050-0 | 1687.51
21.011.0050-A | 1585.13
21.011.0060-0 | 2436.27
21.011.0060-A | 2260.76
21.011.0070-0 | 1656.89
21.011.0070-A | 1598.38
21.011.0075-0 | 475.01
21.011.0075-A | 445.76
21.011.0080-0 | 687.1
21.011.0080-A | 643.22
21.011.0085-0 | 1191.51
21.011.0085-A | 1133.01
21.011.0090-0 | 818.61
21.011.0090-A | 757.18
21.011.0095-0 | 1180.56
21.011.0095-A | 1123.51
21.011.0100-0 | 1191.51
21.011.0100-A | 1133.01
21.011.9999-0 | 3281
21.011.9999-A | 3034
21.013.0010-0 | 373.51
21.013.0010-A | 361.81
21.013.9999-0 | 2987
21.013.9999-A | 2902
21.015.0179-0 | 10.95
21.015.0179-A | 9.49
21.015.0181-0 | 55.68
21.015.0181-A | 54.22
21.015.0182-0 | 39.08
21.015.0182-A | 37.62
21.015.0184-0 | 87.67
21.015.0184-A | 75.97
21.015.0186-0 | 43.83
21.015.0186-A | 37.98
21.015.0188-0 | 403.04
21.015.0188-A | 397.19
21.015.0190-0 | 498.48
21.015.0190-A | 492.63
21.015.0192-0 | 76.71
21.015.0192-A | 66.47
21.015.0194-0 | 87.67
21.015.0194-A | 75.97
21.015.0196-0 | 1002.03
21.015.0196-A | 990.33
21.015.0198-0 | 87.67
21.015.0198-A | 75.97
21.015.0201-0 | 175.34
21.015.0201-A | 151.94
21.015.0205-0 | 48.03
21.015.0205-A | 48.03
21.015.0207-0 | 25.51
21.015.0207-A | 24.05
21.015.0208-0 | 37.38
21.015.0208-A | 36.65
21.015.0209-0 | 57.61
21.015.0209-A | 56.88
21.015.0210-0 | 410
21.015.0210-A | 396.83
21.015.0220-0 | 286.41
21.015.0220-A | 277.63
21.015.0230-0 | 26.68
21.015.0230-A | 26.68
21.015.0235-0 | 5.47
21.015.0235-A | 4.74
21.015.9999-0 | 3473
21.015.9999-A | 3220
21.018.0010-0 | 76.71
21.018.0010-A | 66.47
21.018.0012-0 | 109.59
21.018.0012-A | 94.96
21.018.0015-0 | 87.67
21.018.0015-A | 75.97
21.018.0018-0 | 131.51
21.018.0018-A | 113.95
21.018.0020-0 | 21.91
21.018.0020-A | 18.99
21.018.0021-0 | 43.83
21.018.0021-A | 37.98
21.018.0022-0 | 65.75
21.018.0022-A | 56.97
21.018.0023-0 | 87.67
21.018.0023-A | 75.97
21.018.0025-0 | 71.23
21.018.0025-A | 61.72
21.018.0030-0 | 109.59
21.018.0030-A | 94.96
21.018.0031-0 | 32.87
21.018.0031-A | 28.48
21.018.0032-0 | 54.79
21.018.0032-A | 47.48
21.018.0035-0 | 6.35
21.018.0035-A | 5.5
21.018.0040-0 | 2.16
21.018.0040-A | 2.16
21.018.0045-0 | 11.69
21.018.0045-A | 11.69
21.018.0050-0 | 153.16
21.018.0050-A | 149.51
21.018.9999-0 | 3034
21.018.9999-A | 2684
21.019.0040-0 | 22.42
21.019.0040-A | 22.42
21.019.0045-0 | 93.55
21.019.0045-A | 93.55
21.019.0055-0 | 210.16
21.019.0055-A | 210.16
21.019.0060-0 | 59
21.019.0060-A | 59
21.019.0070-0 | 166
21.019.0070-A | 166
21.019.0075-0 | 126.4
21.019.0075-A | 126.4
21.019.0078-0 | 196.65
21.019.0078-A | 196.65
21.019.0080-0 | 306.32
21.019.0080-A | 306.32
21.019.0085-0 | 306.32
21.019.0085-A | 306.32
21.019.0090-0 | 395.27
21.019.0090-A | 395.27
21.019.0095-0 | 691.38
21.019.0095-A | 691.38
21.019.0105-0 | 491.14
21.019.0105-A | 491.14
21.019.0110-0 | 712.34
21.019.0110-A | 712.34
21.019.9999-0 | 1016
21.019.9999-A | 1016
21.020.0050-0 | 55.15
21.020.0050-A | 53.69
21.020.0055-0 | 112.05
21.020.0055-A | 109.13
21.020.0060-0 | 133.97
21.020.0060-A | 128.12
21.020.0065-0 | 10.95
21.020.0065-A | 9.49
21.020.0070-0 | 10.95
21.020.0070-A | 9.49
21.020.0075-0 | 21.91
21.020.0075-A | 18.99
21.020.0080-0 | 16.43
21.020.0080-A | 14.24
21.020.0085-0 | 54.79
21.020.0085-A | 47.48
21.020.0090-0 | 32.87
21.020.0090-A | 28.48
21.020.0095-0 | 21.91
21.020.0095-A | 18.99
21.020.0106-0 | 76.71
21.020.0106-A | 66.47
21.020.0107-0 | 16.41
21.020.0107-A | 16.26
21.020.9999-0 | 3235
21.020.9999-A | 2897
21.021.0010-0 | 1250.31
21.021.0010-A | 1250.31
21.021.0015-0 | 1658.58
21.021.0015-A | 1658.58
21.021.9999-0 | 1195
21.021.9999-A | 1195
21.022.0010-0 | 65.75
21.022.0010-A | 56.97
21.022.0015-0 | 87.67
21.022.0015-A | 75.97
21.022.0020-0 | 131.51
21.022.0020-A | 113.95
21.022.9999-0 | 1445
21.022.9999-A | 1252
21.023.0030-0 | 58.91
21.023.0030-A | 58.91
21.023.0035-0 | 123.73
21.023.0035-A | 123.73
21.023.0040-0 | 418.85
21.023.0040-A | 418.85
21.023.0045-0 | 360.07
21.023.0045-A | 360.07
21.023.0050-0 | 134.95
21.023.0050-A | 134.95
21.023.0055-0 | 82.45
21.023.0055-A | 82.45
21.023.0060-0 | 134.95
21.023.0060-A | 134.95
21.023.0065-0 | 104.24
21.023.0065-A | 104.24
21.023.0070-0 | 180.73
21.023.0070-A | 180.73
21.023.0075-0 | 151.28
21.023.0075-A | 151.28
21.023.0080-0 | 111.54
21.023.0080-A | 111.54
21.023.0085-0 | 214.11
21.023.0085-A | 214.11
21.023.0090-0 | 103.1
21.023.0090-A | 103.1
21.023.9999-0 | 2200
21.023.9999-A | 2200
21.024.0010-0 | 2.19
21.024.0010-A | 1.89
21.024.0015-0 | 2.73
21.024.0015-A | 2.37
21.024.0020-0 | 3.28
21.024.0020-A | 2.84
21.024.0025-0 | 4.38
21.024.0025-A | 3.79
21.024.0030-0 | 3.28
21.024.0030-A | 2.84
21.024.0035-0 | 3.28
21.024.0035-A | 2.84
21.024.0040-0 | 1.35
21.024.0040-A | 1.2
21.024.0100-0 | 0.03
21.024.0100-A | 0.03
21.024.0105-0 | 0.04
21.024.0105-A | 0.04
21.024.9999-0 | 1307
21.024.9999-A | 1161
21.025.9999-0 | 4758
21.025.9999-A | 4505
21.026.0010-0 | 0.46
21.026.0010-A | 0.46
21.026.0012-0 | 1.2
21.026.0012-A | 1.2
21.026.0015-0 | 1.87
21.026.0015-A | 1.87
21.026.0020-0 | 2.7
21.026.0020-A | 2.7
21.026.0030-0 | 3.11
21.026.0030-A | 3.11
21.026.0035-0 | 4.38
21.026.0035-A | 4.38
21.026.0040-0 | 4.03
21.026.0040-A | 4.03
21.026.0050-0 | 6.18
21.026.0050-A | 6.18
21.026.0055-0 | 7.1
21.026.0055-A | 7.1
21.026.0060-0 | 6.56
21.026.0060-A | 6.56
21.026.0065-0 | 9.25
21.026.0065-A | 9.25
21.026.0070-0 | 10.79
21.026.0070-A | 10.79
21.026.0075-0 | 4.83
21.026.0075-A | 4.83
21.026.0080-0 | 22.6
21.026.0080-A | 22.6
21.026.0100-0 | 2.58
21.026.0100-A | 2.58
21.026.0105-0 | 6.54
21.026.0105-A | 6.54
21.026.0110-0 | 9.35
21.026.0110-A | 9.35
21.026.0120-0 | 12.98
21.026.0120-A | 12.98
21.026.0130-0 | 17.36
21.026.0130-A | 17.36
21.026.0200-0 | 3.36
21.026.0200-A | 3.36
21.026.0250-0 | 6.75
21.026.0250-A | 6.75
21.026.0290-0 | 21.49
21.026.0290-A | 21.49
21.026.0350-0 | 14.66
21.026.0350-A | 14.66
21.026.0400-0 | 106.87
21.026.0400-A | 106.87
21.026.0450-0 | 21.69
21.026.0450-A | 21.69
21.026.9999-0 | 1209
21.026.9999-A | 1209
21.027.0010-0 | 1.65
21.027.0010-A | 1.65
21.027.0015-0 | 1.94
21.027.0015-A | 1.94
21.027.0020-0 | 5.52
21.027.0020-A | 5.52
21.027.0025-0 | 4.51
21.027.0025-A | 4.51
21.027.0040-0 | 3.08
21.027.0040-A | 3.08
21.027.0050-0 | 1.66
21.027.0050-A | 1.66
21.027.0060-0 | 2.79
21.027.0060-A | 2.79
21.027.9999-0 | 1253
21.027.9999-A | 1253
21.028.0001-0 | 3.22
21.028.0001-A | 2.92
21.028.0002-0 | 3.95
21.028.0002-A | 3.65
21.028.0003-0 | 3.22
21.028.0003-A | 2.92
21.028.0004-0 | 3.12
21.028.0004-A | 2.82
21.028.0010-0 | 5.18
21.028.0010-A | 4.88
21.028.0015-0 | 27.53
21.028.0015-A | 27.09
21.028.0020-0 | 1.85
21.028.0020-A | 1.85
21.028.0025-0 | 2.58
21.028.0025-A | 2.43
21.028.0030-0 | 1.89
21.028.0030-A | 1.89
21.028.0035-0 | 6.1
21.028.0035-A | 5.66
21.028.0040-0 | 8.1
21.028.0040-A | 8.1
21.028.0060-0 | 6.15
21.028.0060-A | 5.71
21.028.0065-0 | 5.81
21.028.0065-A | 5.37
21.028.0070-0 | 6.04
21.028.0070-A | 5.6
21.028.0075-0 | 4.38
21.028.0075-A | 3.94
21.028.0080-0 | 5.1
21.028.0080-A | 4.66
21.028.0085-0 | 7.18
21.028.0085-A | 6.74
21.028.0090-0 | 7.1
21.028.0090-A | 6.66
21.028.0095-0 | 5.86
21.028.0095-A | 5.42
21.028.0100-0 | 6.04
21.028.0100-A | 5.6
21.028.0105-0 | 5.86
21.028.0105-A | 5.42
21.028.0110-0 | 7.56
21.028.0110-A | 7.12
21.028.0115-0 | 8.23
21.028.0115-A | 7.79
21.028.0120-0 | 8.4
21.028.0120-A | 7.96
21.028.0125-0 | 9.59
21.028.0125-A | 9.15
21.028.0130-0 | 48.53
21.028.0130-A | 48.53
21.028.0135-0 | 60.23
21.028.0135-A | 60.23
21.028.0140-0 | 11.23
21.028.0140-A | 11.23
21.028.0145-0 | 243.24
21.028.0145-A | 243.24
21.028.0150-0 | 15.45
21.028.0150-A | 15.45
21.028.9999-0 | 1196
21.028.9999-A | 1135
21.029.0010-0 | 19.14
21.029.0010-A | 18.41
21.029.0015-0 | 58.86
21.029.0015-A | 58.13
21.029.0020-0 | 49.32
21.029.0020-A | 48.59
21.029.9999-0 | 1086
21.029.9999-A | 1059
21.030.0050-0 | 235.99
21.030.0050-A | 235.99
21.030.0055-0 | 176.72
21.030.0055-A | 176.72
21.030.0060-0 | 12.37
21.030.0060-A | 12.37
21.030.0065-0 | 12.37
21.030.0065-A | 12.37
21.030.0070-0 | 18.35
21.030.0070-A | 18.35
21.030.0075-0 | 23.04
21.030.0075-A | 23.04
21.030.0080-0 | 5.72
21.030.0080-A | 5.72
21.030.0085-0 | 14.73
21.030.0085-A | 14.73
21.030.0090-0 | 30.98
21.030.0090-A | 30.98
21.030.0100-0 | 38.65
21.030.0100-A | 38.65
21.030.0105-0 | 50.38
21.030.0105-A | 50.38
21.030.9999-0 | 1918
21.030.9999-A | 1918
21.031.0010-0 | 5.89
21.031.0010-A | 5.89
21.031.0015-0 | 24.06
21.031.0015-A | 24.06
21.031.0020-0 | 127.57
21.031.0020-A | 127.57
21.031.0025-0 | 9.35
21.031.0025-A | 9.35
21.031.0030-0 | 16.43
21.031.0030-A | 14.24
21.031.0035-0 | 46.41
21.031.0035-A | 44.22
21.031.0040-0 | 16.43
21.031.0040-A | 14.24
21.031.9999-0 | 1189
21.031.9999-A | 1125
21.035.0007-0 | 180.6
21.035.0007-A | 168.62
21.035.0008-0 | 236.71
21.035.0008-A | 221.66
21.035.0009-0 | 126.77
21.035.0009-A | 117.99
21.035.0010-0 | 185.69
21.035.0010-A | 173.99
21.035.0012-0 | 244.62
21.035.0012-A | 230
21.035.0014-0 | 84.27
21.035.0014-A | 78.42
21.035.0050-0 | 211.21
21.035.0050-A | 205.36
21.035.0100-0 | 298.22
21.035.0100-A | 292.37
21.035.0103-0 | 352.06
21.035.0103-A | 340.36
21.035.0105-0 | 497.31
21.035.0105-A | 485.61
21.035.0150-0 | 65.75
21.035.0150-A | 56.97
21.035.0160-0 | 10.95
21.035.0160-A | 9.49
21.035.0200-0 | 235
21.035.0200-A | 235
21.035.0205-0 | 304.7
21.035.0205-A | 304.7
21.035.0220-0 | 64.28
21.035.0220-A | 64.28
21.035.0230-0 | 193.9
21.035.0230-A | 193.9
21.035.0235-0 | 270
21.035.0235-A | 270
21.035.0250-0 | 7.31
21.035.0250-A | 7.31
21.035.9999-0 | 3826
21.035.9999-A | 3629
21.036.0010-0 | 11.06
21.036.0010-A | 11.06
21.036.0015-0 | 16.24
21.036.0015-A | 16.24
21.036.0020-0 | 18.46
21.036.0020-A | 18.46
21.036.0025-0 | 49.29
21.036.0025-A | 49.29
21.036.0050-0 | 2.47
21.036.0050-A | 2.47
21.036.0055-0 | 10.72
21.036.0055-A | 10.72
21.036.0060-0 | 35.1
21.036.0060-A | 35.1
21.036.0065-0 | 0.89
21.036.0065-A | 0.89
21.036.0070-0 | 2.34
21.036.0070-A | 2.34
21.036.0075-0 | 3.17
21.036.0075-A | 3.17
21.036.0080-0 | 6.79
21.036.0080-A | 6.79
21.036.9999-0 | 1026
21.036.9999-A | 1026
21.037.0010-0 | 1.54
21.037.0010-A | 1.54
21.037.0015-0 | 3.49
21.037.0015-A | 3.49
21.037.0020-0 | 11.05
21.037.0020-A | 11.05
21.037.0050-0 | 1.77
21.037.0050-A | 1.77
21.037.0100-0 | 1.41
21.037.0100-A | 1.41
21.037.0105-0 | 3.11
21.037.0105-A | 3.11
21.037.0108-0 | 11.32
21.037.0108-A | 11.32
21.037.0120-0 | 0.77
21.037.0120-A | 0.77
21.037.0125-0 | 1.22
21.037.0125-A | 1.22
21.037.0130-0 | 2.07
21.037.0130-A | 2.07
21.037.0135-0 | 6.98
21.037.0135-A | 6.98
21.037.9999-0 | 1077
21.037.9999-A | 1077
21.038.0010-0 | 8.8
21.038.0010-A | 8.07
21.038.0050-0 | 8.58
21.038.0050-A | 8.58
21.038.0055-0 | 19.64
21.038.0055-A | 19.64
21.038.0060-0 | 57.29
21.038.0060-A | 57.29
21.038.9999-0 | 1083
21.038.9999-A | 1057
21.040.0010-0 | 3.34
21.040.0010-A | 3.34
21.040.0015-0 | 1647.44
21.040.0015-A | 1647.44
21.040.0020-0 | 2234.55
21.040.0020-A | 2234.55
21.040.0050-0 | 1215.45
21.040.0050-A | 1215.45
21.040.0100-0 | 76.71
21.040.0100-A | 66.47
21.040.0110-0 | 232.59
21.040.0110-A | 222.35
21.040.0120-0 | 961.17
21.040.0120-A | 961.17
21.040.0130-0 | 2400.23
21.040.0130-A | 2400.23
21.040.9999-0 | 3571
21.040.9999-A | 3472
21.042.0010-0 | 426.89
21.042.0010-A | 426.89
21.042.0015-0 | 260
21.042.0015-A | 260
21.042.0025-0 | 29.72
21.042.0025-A | 29.72
21.042.0030-0 | 248
21.042.0030-A | 248
21.042.0035-0 | 572.96
21.042.0035-A | 572.96
21.042.0040-0 | 142.17
21.042.0040-A | 142.17
21.042.0045-0 | 141.64
21.042.0045-A | 141.64
21.042.0050-0 | 572.96
21.042.0050-A | 572.96
21.042.0060-0 | 516.03
21.042.0060-A | 516.03
21.042.0065-0 | 552.55
21.042.0065-A | 552.55
21.042.0070-0 | 2899.06
21.042.0070-A | 2899.06
21.042.0075-0 | 750
21.042.0075-A | 750
21.042.0080-0 | 40.4
21.042.0080-A | 40.4
21.042.0085-0 | 65.33
21.042.0085-A | 65.33
21.042.0090-0 | 750
21.042.0090-A | 750
21.042.0095-0 | 420.54
21.042.0095-A | 420.54
21.042.0110-0 | 1510
21.042.0110-A | 1510
21.042.0115-0 | 359.24
21.042.0115-A | 359.24
21.042.0120-0 | 425.05
21.042.0120-A | 425.05
21.042.0125-0 | 318.31
21.042.0125-A | 318.31
21.042.0130-0 | 432.94
21.042.0130-A | 432.94
21.042.0135-0 | 678.5
21.042.0135-A | 678.5
21.042.0140-0 | 322
21.042.0140-A | 322
21.042.0145-0 | 882.84
21.042.0145-A | 882.84
21.042.0150-0 | 1510
21.042.0150-A | 1510
21.042.0155-0 | 990.05
21.042.0155-A | 990.05
21.042.0160-0 | 990.05
21.042.0160-A | 990.05
21.042.0165-0 | 881.75
21.042.0165-A | 881.75
21.042.9999-0 | 1035
21.042.9999-A | 1035
21.045.0015-0 | 5.32
21.045.0015-A | 5.32
21.045.0050-0 | 109.47
21.045.0050-A | 109.47
21.045.0055-0 | 87.93
21.045.0055-A | 87.93
21.045.0060-0 | 62.4
21.045.0060-A | 62.4
21.045.0065-0 | 62.4
21.045.0065-A | 62.4
21.045.0070-0 | 106.83
21.045.0070-A | 106.83
21.045.0080-0 | 35.1
21.045.0080-A | 35.1
21.045.0085-0 | 27.21
21.045.0085-A | 27.21
21.045.0090-0 | 34.7
21.045.0090-A | 34.7
21.045.0095-0 | 29.83
21.045.0095-A | 29.83
21.045.0100-0 | 29.83
21.045.0100-A | 29.83
21.045.0105-0 | 11.91
21.045.0105-A | 11.91
21.045.0110-0 | 15.72
21.045.0110-A | 15.72
21.045.0120-0 | 13.91
21.045.0120-A | 13.91
21.045.0125-0 | 17.63
21.045.0125-A | 17.63
21.045.0130-0 | 21.53
21.045.0130-A | 21.53
21.045.0135-0 | 24.98
21.045.0135-A | 24.98
21.045.0140-0 | 17.96
21.045.0140-A | 17.96
21.045.0145-0 | 16.2
21.045.0145-A | 16.2
21.045.0150-0 | 24.98
21.045.0150-A | 24.98
21.045.0160-0 | 21.11
21.045.0160-A | 21.11
21.045.9999-0 | 1024
21.045.9999-A | 1024
21.046.0010-0 | 26.6
21.046.0010-A | 26.6
21.046.0020-0 | 28.41
21.046.0020-A | 28.41
21.046.0025-0 | 36.33
21.046.0025-A | 36.33
21.046.0035-0 | 49.02
21.046.0035-A | 49.02
21.046.0040-0 | 61.07
21.046.0040-A | 61.07
21.046.0045-0 | 22.82
21.046.0045-A | 22.82
21.046.0050-0 | 30.89
21.046.0050-A | 30.89
21.046.0055-0 | 28.12
21.046.0055-A | 28.12
21.046.0060-0 | 37.12
21.046.0060-A | 37.12
21.046.0065-0 | 47.68
21.046.0065-A | 47.68
21.046.0070-0 | 64.52
21.046.0070-A | 64.52
21.046.9999-0 | 1028
21.046.9999-A | 1028
21.048.0010-0 | 225.03
21.048.0010-A | 213.33
21.048.0015-0 | 87.67
21.048.0015-A | 75.97
21.048.0020-0 | 71.53
21.048.0020-A | 61.98
21.048.0025-0 | 143.03
21.048.0025-A | 138.64
21.048.0030-0 | 136.15
21.048.0030-A | 131.76
21.048.0035-0 | 242.71
21.048.0035-A | 235.4
21.048.0040-0 | 194.17
21.048.0040-A | 185.39
21.048.0045-0 | 2.73
21.048.0045-A | 2.37
21.048.0050-0 | 21.91
21.048.0050-A | 18.99
21.048.0055-0 | 21.91
21.048.0055-A | 18.99
21.048.0060-0 | 32.87
21.048.0060-A | 28.48
21.048.0065-0 | 1.64
21.048.0065-A | 1.42
21.048.9999-0 | 1298
21.048.9999-A | 1168
21.050.0010-0 | 19.9
21.050.0010-A | 19.9
21.050.0015-0 | 4.22
21.050.0015-A | 4.22
21.050.0020-0 | 0.16
21.050.0020-A | 0.16
21.050.0025-0 | 0.17
21.050.0025-A | 0.17
21.050.0035-0 | 13.54
21.050.0035-A | 13.54
21.050.0040-0 | 87.83
21.050.0040-A | 87.83
21.050.0045-0 | 7.03
21.050.0045-A | 7.03
21.050.0050-0 | 4.63
21.050.0050-A | 4.63
21.050.0055-0 | 11.29
21.050.0055-A | 11.29
21.050.0060-0 | 32.22
21.050.0060-A | 32.22
21.050.0065-0 | 2125.24
21.050.0065-A | 2125.24
21.050.0070-0 | 109.96
21.050.0070-A | 109.96
21.050.0075-0 | 25.43
21.050.0075-A | 25.43
21.050.0080-0 | 0.92
21.050.0080-A | 0.92
21.050.0085-0 | 0.52
21.050.0085-A | 0.52
21.050.0090-0 | 2.06
21.050.0090-A | 2.06
21.050.0095-0 | 0.47
21.050.0095-A | 0.47
21.050.0100-0 | 0.29
21.050.0100-A | 0.29
21.050.0105-0 | 0.23
21.050.0105-A | 0.23
21.050.0110-0 | 50.95
21.050.0110-A | 49.07
21.050.0120-0 | 110.01
21.050.0120-A | 108.81
21.050.0125-0 | 41.24
21.050.0125-A | 41.24
21.050.9999-0 | 1766
21.050.9999-A | 1761
21.051.0010-0 | 5.12
21.051.0010-A | 5.12
21.051.0030-0 | 5.58
21.051.0030-A | 5.14
21.051.0040-0 | 2.3
21.051.0040-A | 2.3
21.051.9999-0 | 1076
21.051.9999-A | 1048
21.090.9999-0 | 4552
21.090.9999-A | 4444
21.100.0021-0 | 35.25
21.100.0021-A | 30.54
21.100.0030-0 | 17.76
21.100.0030-A | 15.39
21.100.0031-0 | 21.32
21.100.0031-A | 18.47
21.100.0040-0 | 35.53
21.100.0040-A | 30.79
21.100.0041-0 | 42.64
21.100.0041-A | 36.95
21.100.0060-0 | 16.16
21.100.0060-A | 14
21.100.0070-0 | 21.91
21.100.0070-A | 18.99
21.100.0100-0 | 29.37
21.100.0100-A | 25.45
21.100.0101-0 | 35.25
21.100.0101-A | 30.54
21.100.0110-0 | 10.95
21.100.0110-A | 9.49
21.100.0120-0 | 62.25
21.100.0120-A | 53.94
21.100.0121-0 | 74.7
21.100.0121-A | 64.72
21.100.0122-0 | 28.72
21.100.0122-A | 24.89
21.100.0123-0 | 34.47
21.100.0123-A | 29.87
21.100.0125-0 | 39.68
21.100.0125-A | 34.39
21.100.0126-0 | 47.62
21.100.0126-A | 41.27
21.100.0130-0 | 84.17
21.100.0130-A | 72.93
21.100.0135-0 | 72.56
21.100.0135-A | 62.88
21.100.0140-0 | 128
21.100.0140-A | 110.92
21.100.0145-0 | 116.4
21.100.0145-A | 100.86
21.100.0160-0 | 15.69
21.100.0160-A | 13.6
21.100.0170-0 | 15.69
21.100.0170-A | 13.6
21.100.0190-0 | 52.2
21.100.0190-A | 45.23
21.100.0250-0 | 17.14
21.100.0250-A | 14.85
21.100.0251-0 | 20.56
21.100.0251-A | 17.82
21.100.0300-0 | 18.45
21.100.0300-A | 15.98
21.100.0301-0 | 22.14
21.100.0301-A | 19.17
21.100.9999-0 | 4118
21.100.9999-A | 3568
21.101.0010-0 | 134.45
21.101.0010-A | 116.5
21.101.9999-0 | 5864
21.101.9999-A | 5081
21.102.0010-0 | 28.52
21.102.0010-A | 24.71
21.102.9999-0 | 3987
21.102.9999-A | 3454
21.103.0010-0 | 20.28
21.103.0010-A | 17.57
21.103.9999-0 | 5252
21.103.9999-A | 4550
22.005.0005-0 | 5.59
22.005.0005-A | 5.59
22.005.0015-0 | 8.38
22.005.0015-A | 8.38
22.005.0020-0 | 2.79
22.005.0020-A | 2.79
22.005.0025-0 | 9.31
22.005.0025-A | 9.31
22.005.0030-0 | 2.79
22.005.0030-A | 2.79
22.005.0035-0 | 10.48
22.005.0035-A | 10.48
22.005.0040-0 | 0.46
22.005.0040-A | 0.46
22.005.0045-0 | 84.55
22.005.0045-A | 84.55
22.005.0050-0 | 27.95
22.005.0050-A | 27.95
22.005.0055-0 | 13.97
22.005.0055-A | 13.97
22.005.0060-0 | 42.2
22.005.0060-A | 42.2
22.005.0070-0 | 12.81
22.005.0070-A | 12.81
22.005.0075-0 | 10.7
22.005.0075-A | 10.7
22.005.0080-0 | 10.7
22.005.0080-A | 10.7
22.005.0085-0 | 10.7
22.005.0085-A | 10.7
22.005.9999-0 | 8473
22.005.9999-A | 8473
22.010.0010-0 | 1.47
22.010.0010-A | 1.47
22.010.0015-0 | 0.34
22.010.0015-A | 0.34
22.010.0020-0 | 1.96
22.010.0020-A | 1.96
22.010.0030-0 | 1
22.010.0030-A | 1
22.010.9999-0 | 989
22.010.9999-A | 989
22.013.0005-0 | 0.93
22.013.0005-A | 0.93
22.013.0010-0 | 1524.47
22.013.0010-A | 1524.47
22.013.0015-0 | 1523.31
22.013.0015-A | 1523.31
22.013.0020-0 | 1693.81
22.013.0020-A | 1693.81
22.013.0025-0 | 1269.42
22.013.0025-A | 1269.42
22.013.9999-0 | 8584
22.013.9999-A | 8584
22.016.0005-0 | 260.56
22.016.0005-A | 254.13
22.016.0010-0 | 296.81
22.016.0010-A | 296.81
22.016.0015-0 | 125.05
22.016.0015-A | 119.91
22.016.0020-0 | 208.44
22.016.0020-A | 203.3
22.016.0025-0 | 188.02
22.016.0025-A | 180.31
22.016.0030-0 | 95.74
22.016.0030-A | 91.88
22.016.9999-0 | 5148
22.016.9999-A | 5001
22.020.0005-0 | 6.75
22.020.0005-A | 6.75
22.020.0010-0 | 253.65
22.020.0010-A | 253.65
22.020.0015-0 | 0.46
22.020.0015-A | 0.46
22.020.0030-0 | 11.18
22.020.0030-A | 11.18
22.020.0035-0 | 11.18
22.020.0035-A | 11.18
22.020.0040-0 | 11.64
22.020.0040-A | 11.64
22.020.0045-0 | 27.48
22.020.0045-A | 27.48
22.020.0050-0 | 111.8
22.020.0050-A | 111.8
22.020.0055-0 | 169.1
22.020.0055-A | 169.1
22.020.0070-0 | 2.32
22.020.0070-A | 2.32
22.020.0075-0 | 0.69
22.020.0075-A | 0.69
22.020.0080-0 | 1.86
22.020.0080-A | 1.86
22.020.0085-0 | 0.93
22.020.0085-A | 0.93
22.020.0090-0 | 1.16
22.020.0090-A | 1.16
22.020.0095-0 | 0.96
22.020.0095-A | 0.96
22.020.0100-0 | 0.93
22.020.0100-A | 0.93
22.020.0105-0 | 0.69
22.020.0105-A | 0.69
22.020.0110-0 | 0.69
22.020.0110-A | 0.69
22.020.0115-0 | 0.46
22.020.0115-A | 0.46
22.020.0120-0 | 0.16
22.020.0120-A | 0.16
22.020.0125-0 | 19.8
22.020.0125-A | 19.8
22.020.0130-0 | 2.13
22.020.0130-A | 2.13
22.020.0135-0 | 1.61
22.020.0135-A | 1.61
22.020.0140-0 | 0.69
22.020.0140-A | 0.69
22.020.0145-0 | 0.16
22.020.0145-A | 0.16
22.020.0150-0 | 3.49
22.020.0150-A | 3.49
22.020.9999-0 | 8452
22.020.9999-A | 8452
22.025.0005-0 | 171.95
22.025.0005-A | 171.95
22.025.0010-0 | 327.23
22.025.0010-A | 327.23
22.025.0015-0 | 327.23
22.025.0015-A | 327.23
22.025.9999-0 | 3712
22.025.9999-A | 3712
22.026.0010-0 | 0.14
22.026.0010-A | 0.14
22.026.9999-0 | 11937
22.026.9999-A | 11937
22.028.0005-0 | 0.9
22.028.0005-A | 0.9
22.028.0010-0 | 0.59
22.028.0010-A | 0.59
22.028.0015-0 | 0.46
22.028.0015-A | 0.46
22.028.0025-0 | 13.97
22.028.0025-A | 13.97
22.028.0035-0 | 61.92
22.028.0035-A | 54.43
22.028.0040-0 | 1.75
22.028.0040-A | 1.53
22.028.0045-0 | 143.9
22.028.0045-A | 143.9
22.028.0050-0 | 225.56
22.028.0050-A | 200.29
22.028.9999-0 | 13826
22.028.9999-A | 13188
22.030.0010-0 | 167.7
22.030.0010-A | 167.7
22.030.0015-0 | 0.46
22.030.0015-A | 0.46
22.030.0030-0 | 23.29
22.030.0030-A | 23.29
22.030.0035-0 | 75.94
22.030.0035-A | 69.66
22.030.0040-0 | 161.58
22.030.0040-A | 147.78
22.030.0045-0 | 293.04
22.030.0045-A | 266.24
22.030.0050-0 | 21.59
22.030.0050-A | 20.52
22.030.0055-0 | 75.19
22.030.0055-A | 70.85
22.030.0060-0 | 183.42
22.030.0060-A | 171.88
22.030.0065-0 | 370.42
22.030.0065-A | 346.57
22.030.0070-0 | 142.17
22.030.0070-A | 131.92
22.030.0075-0 | 591.7
22.030.0075-A | 534.08
22.030.0080-0 | 37.44
22.030.0080-A | 34.94
22.030.0085-0 | 36.25
22.030.0085-A | 35.15
22.030.0090-0 | 103.12
22.030.0090-A | 103.12
22.030.0095-0 | 72.68
22.030.0095-A | 72.68
22.030.0100-0 | 945.34
22.030.0100-A | 861.15
22.030.0105-0 | 34.51
22.030.0105-A | 34.51
22.030.9999-0 | 8138
22.030.9999-A | 7754
22.040.0005-0 | 67.54
22.040.0005-A | 67.54
22.040.0010-0 | 67.54
22.040.0010-A | 67.54
22.040.0015-0 | 30.04
22.040.0015-A | 30.04
22.040.0020-0 | 16.77
22.040.0020-A | 16.77
22.040.0025-0 | 20.96
22.040.0025-A | 20.96
22.040.0030-0 | 105.74
22.040.0030-A | 105.74
22.040.0035-0 | 23.99
22.040.0035-A | 23.99
22.040.0040-0 | 16.77
22.040.0040-A | 16.77
22.040.0045-0 | 27.95
22.040.0045-A | 27.95
22.040.0050-0 | 3.26
22.040.0050-A | 3.26
22.040.0055-0 | 1.86
22.040.0055-A | 1.86
22.040.9999-0 | 8561
22.040.9999-A | 8561
22.050.0005-0 | 45.33
22.050.0005-A | 45.33
22.050.0010-0 | 75.62
22.050.0010-A | 75.62
22.050.0015-0 | 19.42
22.050.0015-A | 19.42
22.050.0020-0 | 6.24
22.050.0020-A | 6.24
22.050.0025-0 | 7.5
22.050.0025-A | 7.5
22.050.0030-0 | 93.7
22.050.0030-A | 93.7
22.050.0035-0 | 6.86
22.050.0035-A | 6.57
22.050.9999-0 | 6230
22.050.9999-A | 6192
54.001.0007-1 | 0.5
54.001.0007-B | 0.5
54.001.0010-1 | 3.61
54.001.0010-B | 3.61
54.001.0011-1 | 3.61
54.001.0011-B | 3.61
54.001.0013-1 | 3.75
54.001.0013-B | 3.75
54.001.0069-1 | 32.99
54.001.0069-B | 32.28
54.001.0070-1 | 10.58
54.001.0070-B | 10.42
54.001.0071-1 | 165.1
54.001.0071-B | 160.17
54.001.0073-1 | 14.04
54.001.0073-B | 13.61
54.001.0074-1 | 59.76
54.001.0074-B | 59.58
54.001.0077-1 | 24.37
54.001.0077-B | 22.83
54.001.0081-1 | 177.56
54.001.0081-B | 172.63
54.001.0082-1 | 177.24
54.001.0082-B | 172.31
54.001.0100-1 | 63.13
54.001.0100-B | 57.36
54.001.0104-1 | 833755.11
54.001.0104-B | 833755.11
54.001.0117-1 | 27442.53
54.001.0117-B | 27442.53
54.001.0126-1 | 739053.79
54.001.0126-B | 739053.79
54.001.0127-1 | 636087.59
54.001.0127-B | 636087.59
54.001.0128-1 | 636087.59
54.001.0128-B | 636087.59
54.001.0129-1 | 805710.6
54.001.0129-B | 805710.6
54.001.0132-1 | 17.09
54.001.0132-B | 17.09
54.001.0133-1 | 18.77
54.001.0133-B | 18.77
54.001.0134-1 | 19.57
54.001.0134-B | 19.57
54.001.0135-1 | 22.43
54.001.0135-B | 22.43
54.001.0136-1 | 22.9
54.001.0136-B | 22.9
54.001.0137-1 | 27.54
54.001.0137-B | 27.54
54.001.0138-1 | 30
54.001.0138-B | 30
54.001.0139-1 | 35.36
54.001.0139-B | 35.36
54.001.0140-1 | 39.28
54.001.0140-B | 39.28
54.001.0141-1 | 5.41
54.001.0141-B | 5.41
54.001.0142-1 | 7.35
54.001.0142-B | 7.35
54.001.0143-1 | 16.65
54.001.0143-B | 16.65
54.001.0144-1 | 19.4
54.001.0144-B | 19.4
54.001.0145-1 | 24.91
54.001.0145-B | 24.91
54.001.0146-1 | 30.42
54.001.0146-B | 30.42
54.001.0147-1 | 52.53
54.001.0147-B | 52.53
54.001.0150-1 | 19.16
54.001.0150-B | 19.16
54.001.0151-1 | 43.6
54.001.0151-B | 43.6
54.001.0152-1 | 48.4
54.001.0152-B | 48.4
54.001.0154-1 | 3.76
54.001.0154-B | 3.76
54.001.0160-1 | 20.85
54.001.0160-B | 20.85
54.001.9999-0 | 878
54.001.9999-A | 872
55.001.0010-1 | 0.58
55.001.0010-B | 0.58
55.001.0011-1 | 0.77
55.001.0011-B | 0.77
55.001.0012-1 | 1.59
55.001.0012-B | 1.59
55.001.0013-1 | 636.03
55.001.0013-B | 636.03
55.001.9999-0 | 2117
55.001.9999-A | 2117
55.010.0001-1 | 1159.48
55.010.0001-B | 1067.32
55.010.0003-1 | 103.5
55.010.0003-B | 96.92
55.010.9999-0 | 4198
55.010.9999-A | 3895
55.019.0010-1 | 76.75
55.019.0010-B | 66.49
55.019.9999-0 | 5444
55.019.9999-A | 4717
55.100.0002-1 | 97.39
55.100.0002-B | 88.73
55.100.0003-1 | 53.55
55.100.0003-B | 51.19
55.100.0004-1 | 55.78
55.100.0004-B | 53.42
55.100.0005-1 | 326.68
55.100.0005-B | 288.89
55.100.0006-B | 1303
55.100.0017-1 | 6938.75
55.100.0017-B | 6198.77
55.100.0019-1 | 245.84
55.100.0019-B | 223.87
55.100.0023-1 | 577.44
55.100.0023-B | 519.08
55.100.0027-1 | 527.8
55.100.0027-B | 472.66
55.100.0029-1 | 296.19
55.100.0029-B | 271.73
55.100.0031-1 | 1023.27
55.100.0031-B | 889.76
55.100.0032-1 | 174.83
55.100.0032-B | 158.18
55.100.0033-1 | 181.84
55.100.0033-B | 164.47
55.100.0034-1 | 160
55.100.0034-B | 146.21
55.100.0035-1 | 103.25
55.100.0035-B | 89.91
55.100.0036-1 | 184.62
55.100.0036-B | 171.95
55.100.0037-1 | 101.09
55.100.0037-B | 89.59
55.100.0038-1 | 339.4
55.100.0038-B | 325.77
55.100.0039-1 | 123.94
55.100.0039-B | 112.43
55.100.0046-1 | 981.75
55.100.0046-B | 981.75
55.100.0047-1 | 1296.75
55.100.0047-B | 1296.75
55.100.0048-1 | 598.5
55.100.0048-B | 598.5
55.100.0049-1 | 719.25
55.100.0049-B | 719.25
55.100.0050-1 | 908.25
55.100.0050-B | 908.25
55.100.0051-1 | 438.37
55.100.0051-B | 438.37
55.100.0052-1 | 7.5
55.100.0052-B | 7.5
55.100.0056-1 | 251.28
55.100.0056-B | 238.92
55.100.0058-1 | 423.37
55.100.0058-B | 423.37
55.100.0059-1 | 92.25
55.100.0059-B | 89.96
55.100.0060-1 | 39.42
55.100.0060-B | 37.13
55.100.0061-1 | 33.2
55.100.0061-B | 30.91
55.100.0063-1 | 13.31
55.100.0063-B | 13.31
55.100.0064-1 | 5.26
55.100.0064-B | 5.26
55.100.0065-1 | 2.08
55.100.0065-B | 2.08
55.100.0067-1 | 1650.56
55.100.0067-B | 1537.22
55.100.0068-1 | 1.62
55.100.0068-B | 1.62
55.100.0069-1 | 1.58
55.100.0069-B | 1.58
55.100.0070-1 | 1.46
55.100.0070-B | 1.46
55.100.0071-1 | 26.61
55.100.0071-B | 24.78
55.100.0072-1 | 37.69
55.100.0072-B | 35.06
55.100.9999-0 | 4275
55.100.9999-A | 3941
58.002.0138-1 | 2.82
58.002.0138-B | 2.73
58.002.0150-1 | 21.8
58.002.0150-B | 20.63
58.002.0155-1 | 48.58
58.002.0155-B | 44.52
58.002.0304-1 | 100.06
58.002.0304-B | 100.06
58.002.0306-1 | 2.37
58.002.0306-B | 2.37
58.002.0307-1 | 0.26
58.002.0307-B | 0.26
58.002.0313-1 | 56.3
58.002.0313-B | 50.04
58.002.0315-1 | 85.19
58.002.0315-B | 84.86
58.002.0316-1 | 24.92
58.002.0316-B | 24.61
58.002.0318-1 | 1.07
58.002.0318-B | 1.04
58.002.0319-1 | 3.85
58.002.0319-B | 3.84
58.002.0322-1 | 84.01
58.002.0322-B | 80.59
58.002.0325-1 | 2.66
58.002.0325-B | 2.65
58.002.0326-1 | 0.85
58.002.0326-B | 0.84
58.002.0327-1 | 71.15
58.002.0327-B | 65.22
58.002.0328-1 | 48.66
58.002.0328-B | 44.59
58.002.0329-1 | 84.17
58.002.0329-B | 73.06
58.002.0330-1 | 89.83
58.002.0330-B | 78.29
58.002.0331-1 | 35.62
58.002.0331-B | 32.92
58.002.0332-1 | 55.58
58.002.0332-B | 52.08
58.002.0333-1 | 116.17
58.002.0333-B | 110.24
58.002.0336-1 | 30.29
58.002.0336-B | 26.53
58.002.0337-1 | 2.07
58.002.0337-B | 1.98
58.002.0339-1 | 3.99
58.002.0339-B | 3.99
58.002.0343-1 | 28.56
58.002.0343-B | 24.74
58.002.0350-1 | 59.65
58.002.0350-B | 54.39
58.002.0352-1 | 488.69
58.002.0352-B | 472.97
58.002.0355-1 | 68.73
58.002.0355-B | 63.25
58.002.0357-1 | 60.12
58.002.0357-B | 54.67
58.002.0376-1 | 110.61
58.002.0376-B | 99.41
58.002.0400-1 | 76.01
58.002.0400-B | 70.49
58.002.0401-1 | 129.13
58.002.0401-B | 121
58.002.0402-1 | 268.63
58.002.0402-B | 257.95
58.002.0407-1 | 7.91
58.002.0407-B | 7.91
58.002.0412-1 | 1.01
58.002.0412-B | 1.01
58.002.0425-1 | 17.48
58.002.0425-B | 15.84
58.002.0428-1 | 40.8
58.002.0428-B | 40.8
58.002.0429-1 | 2.07
58.002.0429-B | 2.07
58.002.0430-1 | 10.8
58.002.0430-B | 10.8
58.002.0431-1 | 7.14
58.002.0431-B | 7.14
58.002.0432-1 | 56.11
58.002.0432-B | 56.11
58.002.0433-1 | 12.46
58.002.0433-B | 12.46
58.002.0434-1 | 20.78
58.002.0434-B | 20.78
58.002.0435-1 | 27
58.002.0435-B | 27
58.002.0436-1 | 9.49
58.002.0436-B | 9.49
58.002.9999-0 | 8006
58.002.9999-A | 7652
59.003.0010-1 | 15.51
59.003.0010-B | 15.51
59.003.0050-1 | 0.65
59.003.0050-B | 0.65
59.003.0060-1 | 205.41
59.003.0060-B | 205.41
59.003.9999-0 | 1340
59.003.9999-A | 1340