## PLANILHA
PROCURADORIA GERAL DO ESTADO DO RIO DE JANEIRO
|  | COORDENADORIA DE ARQUITETURA, PROJETOS E OBRAS |  |  |  | ANEXO 8
|  | OBRA: Reforma da sede da Procuradoria Regional de Nova Friburgo |  |  |  | DATA BASE:
|  | LOCAL: Rua Dante Laginestra, 49, Centro - Nova Friburgo/RJ |  |  |  | 2017-03-01
PLANILHA ORÇAMENTÁRIA - COM DESONERAÇÃO
ITEM | CÓDIGO | DESCRIÇÃO | UN | QUANT | $ UNIT | $ TOTAL
Categoria 01: Serviços de Escritório - Projetos
01.01 | 01.050.0031-A | Projeto executivo de arquitetura para prédios escolares e/ou administrativos até 500m², apresentado em Autocad nos padrões da contratante, inclusive as legalizações pertinentes e a coordenação dos projetos complementares | m² | 211.95 | 72.33 | 15330.34
01.02 | 01.001.0044-A | Sondagem expedita, de simples reconhecimento a percussão, exclusivamente por lavagem, diâmetro de 2”, inclusive deslocamento e instalação | m | 25 | 49.28 | 1232
01.03 | 01.008.0050-A | Mobilização e desmobilização de equipamento e equipe de sondagem e perfuração a percussão, com transporte até 50km | un | 1 | 4528.68 | 4528.68
01.04 | 01.001.0075-B | Perfuração manual de solo, a trado até 6” | m | 20 | 9.13 | 182.6
01.05 | 01.050.0034-A | Projeto executivo estrutural para prédios escolares e administrativos até 500m², inclusive projeto básico, apresentado em Autocad nos padrões da contratante, constando de plantas de forma, armação e detalhes, de acordo com a ABNT | m² | 90.63 | 48.54 | 4399.18
01.06 | 01.050.0049-A | Projeto executivo de instalação de incêndio para prédios escolares e/ou administrativos até 500m², apresentado em Autocad, inclusive as legalizações pertinentes | m² | 211.95 | 5.26 | 1114.86
01.07 | 01.050.0087-A | Projeto executivo de instalação de esgoto sanitário e águas pluviais para prédios escolares e/ou administrativos até 500m², apresentado em Autocad, inclusive as legalizações pertinentes | m² | 211.95 | 5.25 | 1112.74
01.08 | 01.050.0098-A | Projeto executivo de instalação hidráulica para prédios escolares e/ou administrativos até 500m², apresentado em Autocad, inclusive as legalizações pertinentes | m² | 211.95 | 8.82 | 1869.4
01.09 | 01.050.0113-A | Projeto executivo de instalação elétrica para prédios escolares e/ou administrativos até 500m², apresentado em Autocad, inclusive as legalizações pertinentes | m² | 211.95 | 10.55 | 2236.07
01.10 | 01.050.0624-A | Mão-de-obra de Consultor, para serviços de Consultoria de Engenharia e Arquitetura, sendo inclusive encargos sociais | h | 6 | 206.74 | 1240.44
|  |  | Total da categoria 01: |  |  | 33246.31
Categoria 02: Canteiro de Obra
02.01 | 02.020.0002-A | Placa de identificação de obra pública tipo BANNER / PLOTTER, constituída por lona e impressão digital, inclusive suportes de madeira. FORNECIMENTO e COLOCAÇÃO | m² | 1 | 156.5 | 156.5
|  |  | Total da categoria 02: |  |  | 156.5
Categoria 03: Movimento de Terra
03.01 | 03.001.0001-B | Escavação manual de vala/cava em material de 1ª categoria (areia, argila ou piçarra), até 1,50m de profundidade, exclusive escoramento e esgotamento | m3 | 9.3622 | 41.42 | 387.78
03.02 | 03.011.0015-B | Reaterro de vala/cava com material de boa qualidade, utilizando vibro compactador portátil, exclusive material | m3 | 3.7247 | 16.16 | 60.19
|  |  | Total da categoria 03: |  |  | 447.97
Categoria 04: Transportes
04.01 | 04.005.0007-A | Transporte de qualquer natureza, exclusive as despesas de carga e descarga, tanto de espera do caminhão como do servente ou equipamento auxiliar, à velocidade média de 25km/h, em caminhão de carroceria fixa a óleo diesel, com capacidade útil de 7,5t | t x km | 2764.5577 | 1.01 | 2792.2
04.02 | 04.006.0013-B | Carga e descarga manual de peças de peso reduzido: tijolos, telhas, cimento e agregados em sacos, em caminhão de carroceria fixa a óleo diesel, com capacidade útil de 7,5t, inclusive tempo de carga, descarga e manobra | t | 138.2279 | 32.86 | 4542.17
04.03 | 04.020.0122-A | Transporte de andaime tubular, considerando-se a área de projeção vertical do andaime, exclusive carga, descarga e tempo de espera do caminhão (vide item 04.021.0010) | m² x km | 2985 | 0.08 | 238.8
04.04 | 04.021.0010-A | Carga e descarga manual de andaime tubular, inclusive tempo de espera do caminhão, considerando-se a área de projeção vertical | m² | 59.7 | 0.47 | 28.06
|  |  | Total da categoria 04: |  |  | 7601.23
Categoria 05: Serviços Complementares
05.01 | 05.001.0002-B | Demolição manual de concreto armado compreendendo pilares, vigas e lajes, em estrutura apresentando posição especial, inclusive empilhamento lateral dentro do canteiro de serviço | m³ | 17.3959 | 230.43 | 4008.55
05.02 | 05.001.0008-A | Demolição de revestimento em argamassa de cimento e areia em parede | m² | 253.23 | 18.27 | 4626.51
05.03 | 05.001.0009-A | Demolição de revestimento em azulejos, cerâmicas ou mármore em parede, exclusive a camada de assentamento | m² | 240.53 | 14.62 | 3516.55
05.04 | 05.001.0014-A | Demolição de argamassa de assentamento de azulejo, cerâmica ou mármore em parede, inclusive afastamento lateral dentro do canteiro de serviço | m² | 240.53 | 6.09 | 1464.83
05.05 | 05.001.0015-A | Demolição de piso de ladrilho com respectiva camada de argamassa de assentamento, inclusive empilhamento lateral dentro do canteiro de serviço | m² | 70.25 | 11.89 | 835.27
05.06 | 05.001.0020-A | Demolição de pisos de mármore, soleiras, peitoris e escadas com respectiva camada de argamassa de assentamento, inclusive afastamento lateral dentro do canteiro de serviço | m² | 1.44 | 7.43 | 10.7
05.07 | 05.001.0021-A | Demolição a ponteiro, de base suporte, contrapiso, camada regularizadora ou de assentamento de tacos, cerâmicas e azulejos, com espessura até 4cm | m² | 55.89 | 18.27 | 1021.11
05.08 | 05.001.0023-A | Demolição manual de alvenaria de tijolos furados, inclusive empilhamento dentro do canteiro de serviço | m³ | 22.96 | 62.41 | 1432.93
05.09 | 05.001.0045-A | Remoção de cobertura em telhas de fibrocimento, tipo calha, com 90cm de largura, inclusive madeiramento, medido o conjunto pela área real de cobertura | m² | 76.593 | 8.77 | 671.72
05.10 | 05.001.0065-A | Remoção de forro, ou lambri, de frisos de madeira ou PVC, placas de aglomerado prensado ou semelhantes, inclusive o engradamento | m² | 16.8 | 5.48 | 92.06
05.11 | 05.001.0072-A | Remoção de calhas e condutores | m | 24.57 | 2.43 | 59.71
05.12 | 05.001.0125-A | Remoção de tubulação de ferro fundido com D.N. de 50 a 300mm, exclusive escavação e reaterro | m | 30 | 31.05 | 931.5
05.13 | 05.001.0076-A | Remoção de divisórias de madeira, pré-moldadas, prensadas ou semelhantes | m² | 19.51 | 6.09 | 118.82
05.14 | 05.001.0078-A | Remoção de rodapés de madeira, cerâmica ou semelhante | m | 316.61 | 1.52 | 481.25
05.15 | 05.001.0079-A | Remoção de frisos de assoalho, exclusive barrotes ou grazepes | m² | 5.61 | 4.56 | 25.58
05.16 | 05.001.0130-A | Remoção de vidro até 0,30 x 0,30m com limpeza local | m² | 6.6 | 11.14 | 73.52
05.17 | 05.001.0134-A | Arrancamento de portas, janelas e caixilhos de ar condicionado ou outros | un | 23 | 17.23 | 396.29
05.18 | 05.001.0144-A | Arrancamento de aparelhos de iluminação, inclusive lâmpadas | un | 61 | 4.21 | 256.81
05.19 | 05.001.0145-A | Arrancamento de aparelhos sanitários | un | 26 | 14.51 | 377.26
05.20 | 05.001.0146-A | Arrancamento de bancada de pia/lavatório ou banca seca de até 1,00m de altura e até 0,80m de largura | m | 6.3 | 29.02 | 182.83
05.21 | 05.001.0171-A | Transporte horizontal de material de 1ª categoria ou entulho, em carrinhos, a 20,00m de distância, inclusive carga a pá | m³ | 92.1519 | 17.05 | 1571.19
05.22 | 05.001.0310-A | Ensacamento e transporte de escombros em sacos plásticos, desde um pavimento elevado até o térreo, utilizando elevador | m³ | 92.1519 | 29.89 | 2754.42
05.23 | 05.001.0350-A | Limpeza de vidros, feita nos dois lados, contado um lado | m² | 99.06 | 8.61 | 852.91
05.24 | 05.001.0365-A | Limpeza de pisos cerâmicos | m² | 93.05 | 5.67 | 527.59
05.25 | 05.001.0366-A | Limpeza de pisos de borracha | m² | 282.36 | 3.97 | 1120.97
05.26 | 05.001.0370-A | Limpeza de aparelhos sanitários, inclusive metais | un | 38 | 7.94 | 301.72
05.27 | 05.001.0385-A | Limpeza de paredes revestidas de cerâmicas ou azulejos | m² | 421.67 | 4.96 | 2091.48
05.28 | 05.001.0387-A | Limpeza de pisos de pedra | m² | 56.564 | 4.25 | 240.4
05.29 | 05.001.0876-A | Raspagem com espátula de aço ou escova de aço para remoção de craquele de pintura | m² | 221.38 | 15.21 | 3367.19
05.30 | 05.005.0012-B | Plataforma ou passarela de madeira de 1ª, considerando-se aproveitamento da madeira 20 vezes, exclusive andaime ou outro suporte e movimentação (vide item 05.008.0008) | m² | 22.55 | 2.38 | 53.67
05.31 | 05.006.0001-B | Aluguel de andaime com elementos tubulares (fachadeiro) sobre sapatas fixas, considerando-se a área da projeção vertical do andaime e pago pelo tempo necessário à sua utilização, exclusive transporte dos elementos do andaime até a obra (vide item 04.020.0122), plataforma ou passarela de pinho (vide itens 05.005.0012 a 05.005.0015 ou 05.007.0007 e 05.008.0008), montagem e desmontagem dos andaimes (vide item 05.008.0001) | m² x mês | 179.1 | 4 | 716.4
05.32 | 05.008.0008-B | Movimentação vertical ou horizontal de plataforma ou passarela | m² | 29.85 | 0.4 | 11.94
05.33 | 05.058.0010-A | Plástico na cor preta, destinado à proteção de telhados, móveis e pisos, com 0,15mm de espessura, reutilizado 5 vezes, inclusive retirada. FORNECIMENTO e COLOCAÇÃO | m² | 435.08 | 0.9 | 391.57
05.34 | 05.105.0028-A | Mão-de-obra de encarregado, inclusive encargos sociais | h | 528 | 27.18 | 14351.04
05.35 | 05.105.0034-A | Mão-de-obra de engenheiro ou arquiteto coordenador geral de projetos ou supervisor de obras, inclusive encargos sociais | h | 264 | 159.39 | 42078.96
05.36 | 05.100.0900-A | Unidade de referência para despesas dentro do canteiro de obras, tais como:consumo de água, telefone, energia elétrica, materiais de limpeza e de escritório, computadores, móveis e utensílios, ar condicionado, bebedouro, ART, fotografias, uniformes e demais itens que complementam as despesas já consideradas | ur | 47.5801 | 23.72 | 1128.6
|  |  | Total da categoria 05: |  |  | 92143.85
Categoria 10: Fundações
10.01 | 10.028.0005-A | Estaca de concreto fck=15MPa, armada, moldada no terreno, com diâmetro de 150mm, com capacidade para 15t, inclusive fornecimento dos materiais e concretagem com adensamento manual, exclusive perfuração | m | 20 | 37.36 | 747.2
|  |  | Total da categoria 10: |  |  | 747.2
Categoria 11: Estruturas
11.01 | 11.004.0023-B | Formas de madeira de 3ª, para moldagem de peças de concreto com paramentos planos, em lajes, vigas, paredes, etc, servindo a madeira 1 vez, inclusive desmoldagem, exclusive escoramento | m² | 59.1635 | 56.81 | 3361.08
11.02 | 11.004.0035-B | Escoramento de formas até 3,30m de pé direito, com madeira de 3ª, tábuas empregadas 3 vezes, prumos 4 vezes | m³ | 82.0738 | 7.09 | 581.9
11.03 | 11.003.0020-A | Concreto para camadas preparatórias com 180kg de cimento por m³ de concreto, inclusive materiais, transporte, produção, lançamento e adensamento | m³ | 0.33825 | 297.55 | 100.65
11.04 | 11.003.0003-B | Concreto dosado racionalmente para uma resistência característica à compressão de 20MPa, inclusive materiais, transporte, preparo com betoneira, lançamento e adensamento | m³ | 0.39 | 370.14 | 144.35
11.05 | 11.003.0005-B | Concreto dosado racionalmente para uma resistência característica à compressão de 25MPa, inclusive materiais, transporte, preparo com betoneira, lançamento e adensamento | m³ | 6.555 | 382.72 | 2508.73
11.06 | 11.011.0030-B | Corte, dobragem, montagem e colocação de ferragens nas formas, aço CA-50, em barras redondas,, sendo o diâmetro de 8 a 12,5mm | kg | 728.325 | 3.04 | 2214.11
|  |  | Total da categoria 11: |  |  | 8910.82
Categoria 12: Alvenarias e Divisórias
12.01 | 12.002.0085-A | Aperto de alvenaria sob vigas ou tetos, executada com tijolos maciços de 7 x 10 x 20cm inclinados, assentes com argamassa de cimento e saibro, traço 1:6, em paredes de meia vez (0,10m) | m | 42.64 | 22.85 | 974.32
12.02 | 12.003.0075-B | Alvenaria de tijolos cerâmicos furados 10 x 20 x 20cm, assentes com argamassa de cimento e saibro, no traço 1:8, em paredes de meia vez (0,10m), de superfície corrida, até 3,00m de altura e medida pela área real | m² | 144.36 | 42.39 | 6119.42
12.03 | 12.016.0010-A | Parede de Drywall com espessura de 95mm, estruturada com montantes simples autoportantes de 70mm, fixados a guias horizontais de 70mm, ambos de aço galvanizado com espessura de 0,5mm, com duas chapas de gesso acartonado tipo ST (standard), espessura de 12,5mm, largura de 1200mm, borda rebaixada, fixada aos montantes por meio de parafusos, com tratamento de juntas com massa e fita para uniformização da superfície das chapas de gesso acartonado, com adição de lã mineral. Aplicação em áreas secas. FORNECIMENTO e COLOCAÇÃO | m² | 56.28 | 172.79 | 9724.62
12.04 | 12.025.0001-A | Parede divisória para sanitários em placa de mármore branco clássico com 3cm de espessura, polido nas duas faces, apoiada no piso e na parede, exclusive fornecimento das ferragens de fixação do mármore, portas e suas ferragens (vide itens 14.007.085 e 14.007.200). FORNECIMENTO e COLOCAÇÃO | m² | 7.272 | 250.21 | 1819.53
|  |  | Total da categoria 12: |  |  | 18637.89
Categoria 13: Revestimentos
13.01 | 13.001.0010-B | Chapisco em superfície de concreto ou alvenaria, com argamassa de cimento e areia, no traço 1:3, espessura de 9mm | m² | 987.2 | 4.22 | 4165.98
13.02 | 13.003.0001-A | Revestimento interno, de uma vez, massa única ou emboço paulista com argamassa de cimento, cal, saibro macio e areia fina, no traço 1:4:4:4, espessura de 2cm acabamento camurçado, aplicado sobre superfície chapiscada, exclusive chapisco | m² | 987.2 | 20.81 | 20543.63
13.03 | 13.024.0010-A | Revestimento com pastilhas de vidro, 2x2cm, inclusive chapisco de cimento e areia, no traço 1:3, emboço com argamassa de cimento, saibro e areia, no traço 1:3:3, assentes e rejuntadas com pasta de cimento branco | m² | 19.54 | 110.83 | 2165.62
13.04 | 13.030.0255-A | Revestimento de paredes com cerâmica branca, cinza ou bege, 10x10cm, telada, placa 30x30cm, assente com argamassa colante, rejuntamento com argamassa industrializada, exclusive chapisco e emboço | m² | 241.49 | 58.56 | 14141.65
13.05 | 13.180.0015-B | Forro falso de gesso, com placas pré-moldadas, de 60 x 60cm, de encaixe, presas com 4 tirantes de arame e rejuntadas ACRESCENTAR PINTURA | m² | 320.78 | 42 | 13472.76
13.06 | 13.301.0125-B | Contrapiso, base ou camada regularizadora executada com argamassa de cimento e areia, no traço 1:4, na espessura 3cm | m² | 49.56 | 23.46 | 1162.68
13.07 | 13.330.0018-A | Assentamento de piso vinílico, exclusive este, compreendendo: regularização com argamassa de cimento e areia, no traço 1:4, lixamento mecânico com esmeril e limpeza com jato d’agua | m² | 282.36 | 26.37 | 7445.83
13.08 | 13.332.0011-A | Revestimento de piso com ladrilho hidráulico, 20x20cm, assentes em piso de superfície em osso, com argamassa (pronta) colante e rejuntamento industrializado | m² | 93.05 | 90.58 | 8428.47
13.09 | 13.390.0048-A | Piso vinílico em ladrilhos de resina de PVC plastificante, com medidas em torno de 60 x 60cm, homogêneo, com flash, com 2,5mm de espessura, assentes sobre base existente, extra alto tráfego, com partícula de quartzo, devendo atender a ABNT, no que concerne a resistência, ao impacto, solidez, dureza e ação de agentes químicos, inclusive adesivo. FORNECIMENTO e COLOCAÇÃO | m² | 282.36 | 144.7 | 40857.49
13.10 | 13.390.0050-A | Testeira em material vinílico com 6cm de largura. FORNECIMENTO e COLOCAÇÃO | m | 35.2 | 13.7 | 482.24
13.11 | 13.365.0015-A | Revestimento de pisos com granito preto em placas com medidas acima de 30 x 30cm e 3cm de espessura, com 2 polimentos, assentes em superfície em osso, com nata de cimento sobre argamassa de cimento, areia e saibro, no traço 1:2:2 e rejuntamento de cimento branco e corante | m² | 42.65 | 501.23 | 21377.46
13.12 | 13.365.0020-A | Rodapé de granito preto com 10cm de altura e 2cm de espessura, com 2 polimentos, assente em parede em osso, com argamassa de cimento, areia e saibro, no traço 1:2:2 sobre chapisco de cimento e areia, no traço 1:3 e rejuntamento de cimento branco e corante | m | 110.4 | 51.25 | 5658
13.13 | 13.398.0025-A | Rodapé em madeira de lei, com seção de 7 x 2cm, pregado em tacos embutidos na alvenaria | m | 330.3 | 16.19 | 5347.56
13.14 | 13.365.0030-A | Soleira de granito preto de 3 x 15cm com 2 polimentos, assente em superfície em osso, com nata de cimento sobre argamassa de cimento, areia e saibro, no traço 1:2:2 e rejuntamento de cimento branco e corante | m | 19.16 | 80.04 | 1533.57
|  |  | Total da categoria 13: |  |  | 146782.94
Categoria 14: Esquadrias, Vidraças e Ferragens
14.01 | 14.003.0026-A | Janela de alumínio anodizado anodizado em bronze ou preto de correr, com duas folhas de correr, em perfis série 28. FORNECIMENTO e COLOCAÇÃO | m² | 13.739 | 314.97 | 4327.37
14.02 | 14.003.0161-A | Caixilho fixo de alumínio anodizado em bronze ou preto, série 28, em veneziana. FORNECIMENTO e COLOCAÇÃO m² | m² | 1.188 | 365.71 | 434.46
14.03 | 14.002.0020-A | Porta de enrolar em chapa raiada nº 24, completa, com guias, eixos e molas, com fechadura no centro e cadeado de piso, inclusive este. FORNECIMENTO e COLOCAÇÃO | m² | 6.7375 | 362.87 | 2444.84
14.04 | 14.003.0165-A | Perfil de alumínio para fixação de vidro (baguete), inclusive mangueira cristal, diâmetro 3/8”. FORNECIMENTO e COLOCAÇÃO | m | 10.6 | 18.68 | 198.01
14.05 | 14.004.0010-A | Vidro plano transparente comum, com 6mm de espessura. FORNECIMENTO e COLOCAÇÃO | m² | 13.739 | 42 | 577.04
14.06 | 14.004.0030-A | Vidro plano transparente comum, com 10mm de espessura. FORNECIMENTO e COLOCAÇÃO | m² | 7.5 | 168 | 1260
14.07 | 14.004.0100-A | Espelho de cristal, de 4mm de espessura, com moldura de madeira. FORNECIMENTO e COLOCAÇÃO | m² | 7.36 | 212.78 | 1566.06
14.08 | 14.006.0235-A | Porta em chapas duras de fibra de madeira prensada, nas duas faces, contendo miolo maciço de madeira aglomerada e requadro em madeira natural. Acabamento base para pintura, medindo 80 x 210cm, exclusive ferragens. FORNECIMENTO e COLOCAÇÃO | un | 10 | 332.53 | 3325.3
14.09 | 14.007.0045-A | Ferragens para portas de madeira, de 1 folha de abrir, internas, sociais ou de serviço, constando de fornecimento sem colocação (esta incluída no fornecimento e colocação das esquadrias), de: -Fechadura simples, retangular, de ferro, acabamento cromado -Maçaneta tipo alavanca, em zamak ou latão, acabamento polido e cromado -Espelho retangular ou semielíptico, de ferro ou latão, polido e cromado -3 dobradiças de ferro galvanizado de 3” x 2.1/2”, com pino e bolas de latão | un | 16 | 55.81 | 892.96
14.10 | 14.006.0238-A | Porta em chapas duras de fibra de madeira prensada, nas duas faces, contendo miolo maciço de madeira aglomerada e requadro em madeira natural. Acabamento base para pintura, medindo 60 x 210cm, exclusive ferragens. FORNECIMENTO e COLOCAÇÃO | un | 6 | 315.21 | 1891.26
14.11 | 14.007.0085-A | Ferragens para porta de madeira colocadas em divisórias de mármore, marmorite ou concreto, até 3cm de espessura, constando de fornecimento sem colocação (esta incluída no fornecimento e colocação das esquadrias), de: -2 dobradiças com uma das abas em “U”, em latão, acabamento cromado, para divisórias de mármore -Fecho de sobrepor, tipo “livre-ocupado”, retangular, em zamak ou latão, acabamento cromado -Batente em “U”, em latão, acabamento cromado, para divisórias de mármore | un | 4 | 168.57 | 674.28
14.12 | 14.007.0200-A | Ferragens para divisórias de mármore ou marmorite, de sanitários, constando de fornecimento sem colocação (esta incluída no fornecimento e colocação da divisória), de: -4 cantoneiras de alumínio para fixação da placa -12 parafusos de alumínio de 3/4” x 5/16” com rosca | un | 6 | 103.96 | 623.76
14.13 | 14.003.0231-A | Porta de alumínio anodizado em bronze ou preto, perfil série 25, em lambri horizontal, exclusive fechadura. FORNECIMENTO e COLOCAÇÃO | m² | 2.442 | 759.92 | 1855.72
14.14 | 14.007.0321-A | Puxador horizontal para porta, tipo alça, para pessoas com necessidades específicas, em tubo de aço inoxidável de 1.1/4”, AISI-304, liga 18.8, com 30cm. FORNECIMENTO. | un | 2 | 90.13 | 180.26
14.15 | 14.008.0045-A | Porta de madeira de lei em compensado, de 60 x 180 x 3cm, guarnição lateral de marco 7x 3cm, sendo a folha revestida de chapa laminada (composta de celulose com resina prensada em autoclave) de 1mm de espessura, exclusive ferragens. FORNECIMENTO e COLOCAÇÃO | un | 2 | 510 | 1020
14.16 | 14.008.0070-A | Prateleira de madeira de lei em compensado com espessura de 2cm e largura de 40cm, revestimento com chapa laminada (composta de celulose com resina prensada em autoclave) nas faces e espessura, sobre cantoneiras de chapa de ferro. FORNECIMENTO e COLOCAÇÃO | m | 6.6 | 129.7 | 856.02
|  |  | Total da categoria 14: |  |  | 22127.34
Categoria 15: Instalações elétricas, hidráulicas, sanitárias e mecânicas
15.01 | 15.004.0059-A | Instalação e assentamento de duchinha manual para banheiro (exclusive fornecimento do aparelho), compreendendo: 3,00m de tubo de PVC de 25mm e conexões | un | 8 | 115.01 | 920.08
15.02 | 15.004.0060-B | Instalação e assentamento de pia com 1 cuba (exclusive fornecimento do aparelho), compreendendo: 3,00m de tubo de PVC de 25mm, 3,00m de tubo PVC de 50mm e conexões | un | 7 | 192.32 | 1346.24
15.03 | 15.004.0046-A | Instalação e assentamento de chuveiro (exclusive fornecimento do aparelho e registro), compreendendo: 5,00m de tubo de PVC de 25mm, ralo seco de PVC 100mm com grelha, 2,00m de tubo de PVC de 40mm, incluindo 30,00m de fio 4mm², 6,00m de eletroduto de PVC diâmetro de 3/4”e conexões | un | 1 | 281.33 | 281.33
15.04 | 15.004.0063-A | Instalação e assentamento de lavatório de uma torneira (exclusive fornecimento do aparelho), compreendendo: 3,00m de tubo de PVC de 25mm, 2,00m de tubo PVC de 40mm, rabichos e conexões | un | 2 | 133.84 | 267.68
15.05 | 15.004.0065-A | Instalação e assentamento de filtro residencial (exclusive fornecimento do aparelho), compreendendo: 2,00m de tubo de PVC de 25mm e conexões | un | 2 | 114.25 | 228.5
15.06 | 15.004.0070-A | Instalação e assentamento de tanque de serviço (exclusive fornecimento do aparelho), compreendendo: 3,00m de tubo de PVC de 25mm, 3,00m de tubo de PVC de 50mm e conexões | un | 1 | 188.54 | 188.54
15.07 | 15.004.0085-A | Instalação e assentamento de válvula de descarga (exclusive fornecimento da válvula), compreendendo: 3,00m de tubo de PVC de 50mm, conexões e montagem | un | 2 | 162.03 | 324.06
15.08 | 15.004.0102-B | Instalação e assentamento de vaso sanitário individual, em pavimento elevado (exclusive fornecimento do aparelho e da válvula de descarga), compreendendo: instalação hidráulica com 2,00m de tubo de PVC de 50mm, com conexões, até a válvula e após esta até o vaso, ligação de esgotos com 3,00m de tubo de PVC 100mm aos tubos de queda e ventilação, inclusive conexões, exclusive os tubos de queda e ventilação | un | 1 | 271.04 | 271.04
15.09 | 15.004.0103-A | Instalação e assentamento de vaso sanitário com caixa acoplada, compreendendo instalação hidráulica com 2,00m de tubo de PVC de 25mm, até a caixa acoplada, ligação de esgotos com 3,00m de tubo de PVC 100mm aos tubos de queda e ventilação, inclusive conexões, exclusive os tubos de queda e ventilação | un | 7 | 231.05 | 1617.35
15.10 | 15.004.0176-A | Ralo sifonado de PVC rígido (100 x 100) x 50mm, em pavimento elevado, com tampa cega, com 1 entrada de 40mm e saída de 50mm, compreendendo: 2,00m detubo de PVC de 50mm soldável, 1,00m de tubo de PVC de 40mm e sua ligação ao ramal de queda e ventilação. FORNECIMENTO e INSTALAÇÃO | un | 6 | 87.91 | 527.46
15.11 | 15.004.0085-A | Instalação e assentamento de válvula de descarga (exclusive fornecimento da válvula), compreendendo: 3,00m de tubo de PVC de 50mm, conexões e montagem | un | 1 | 162.03 | 162.03
15.12 | 15.004.0175-B | Ralo sifonado de PVC (150 x 185) x 75mm rígido em pavimento elevado, com saída de 75mm soldável, grelha redonda e porta-grelha, compreendendo: 3,00m de tubo de PVC de 75mm e sua ligação ao ramal de queda e ventilação. FORNECIMENTO e INSTALAÇÃO | un | 1 | 150.02 | 150.02
15.13 | 15.004.0190-A | Ligação à coluna de gordura do esgoto de pias em tubo de PVC de 50mm soldável, com conexões um | un | 1 | 33.9 | 33.9
15.14 | 15.004.0202-A | Tubo de queda em PVC de 100mm, inclusive “T” sanitário. FORNECIMENTO e ASSENTAMENTO m | m | 9 | 66.99 | 602.91
15.15 | 15.004.0210-A | Tubo para ventilação em PVC de 100mm, inclusive conexões. FORNECIMENTO e ASSENTAMENTO m | m | 6 | 19.66 | 117.96
15.16 | 15.005.0280-A | Duto para exaustão de ar /ventilação, chavetado em chapa de aço galvanizado, nas diversas bitolas, conforme SMACNA/ABNT, inclusive suportes pintados, grelhas, difusores em aluminio extrudado e demais itens necessários. FORNECIMENTO e COLOCAÇÃO | kg | 14.628 | 28.86 | 422.16
15.17 | 15.007.0208-A | Haste para aterramento, de cobre de 5/8” (16mm), com 3,00m de comprimento. FORNECIMENTO e COLOCAÇÃO | un | 4 | 152.02 | 608.08
15.18 | 15.007.0430-A | Quadro de distribuição de energia para disjuntores termo-magnéticos unipolares, de sobrepor, com porta e barramentos de fase, neutro e terra, trifásico, para instalação de até 40 disjuntores com dispositivo para chave geral. FORNECIMENTO e COLOCAÇÃO. AR CONDICIONADO | un | 2 | 501.73 | 1003.46
15.19 | 15.007.0415-A | Quadro de distribuição de energia para disjuntores termo-magnéticos unipolares, de sobrepor, com porta e barramentos de fase, neutro e terra, trifásico, para instalação de até 18 disjuntores com dispositivo para chave geral. FORNECIMENTO e COLOCAÇÃO. ELÉTRICA GERAL E ESTABILIZADA | un | 4 | 265.68 | 1062.72
15.20 | 15.007.0570-A | Disjuntor termomagnético, unipolar, de 10 a 30A x 240V. FORNECIMENTO e COLOCAÇÃO | un | 51 | 7.45 | 379.95
15.21 | 15.007.0575-A | Disjuntor termomagnético, bipolar, de 10 a 50A x 250V. FORNECIMENTO e COLOCAÇÃO | un | 4 | 32.22 | 128.88
15.22 | 15.007.0600-A | Disjuntor termomagnético, tripolar, de 10 a 50A x 250V. FORNECIMENTO e COLOCAÇÃO | un | 2 | 33.48 | 66.96
15.23 | 15.007.0605-A | Disjuntor termomagnético, tripolar, de 60 a 100A x 240V. FORNECIMENTO e COLOCAÇÃO | un | 2 | 62.96 | 125.92
15.24 | 15.008.0205-A | Cabo de cobre com isolamento termoplástico, compreendendo: preparo, corte e enfiação em eletrodutos, na bitola de 2,5mm², 600/1000V. FORNECIMENTO e COLOCAÇÃO | m | 81 | 2.22 | 179.82
15.25 | 15.008.0090-A | Cabo de cobre com isolamento termoplástico, compreendendo: preparo, corte e enfiação em eletrodutos, na bitola de 4,0mm², 450/750V. FORNECIMENTO e COLOCAÇÃO | m | 117 | 2.8 | 327.6
15.26 | 15.008.0095-A | Cabo de cobre com isolamento termoplástico, compreendendo: preparo, corte e enfiação em eletrodutos, na bitola de 6,0mm², 450/750V. FORNECIMENTO e COLOCAÇÃO | m | 50 | 3.59 | 179.5
15.27 | 15.008.0100-A | Cabo de cobre com isolamento termoplástico, compreendendo: preparo, corte e enfiação em eletrodutos, na bitola de 10,0mm², 450/750V. FORNECIMENTO e COLOCAÇÃO | m | 50 | 4.87 | 243.5
15.28 | 15.008.0105-A | Cabo de cobre com isolamento termoplástico, compreendendo: preparo, corte e enfiação em eletrodutos, na bitola de 16,0mm², 450/750V. FORNECIMENTO e COLOCAÇÃO | m | 50 | 6.65 | 332.5
15.29 | 15.008.0110-A | Cabo de cobre com isolamento termoplástico, compreendendo: preparo, corte e enfiação em eletrodutos, na bitola de 25mm², 450/750V. FORNECIMENTO e COLOCAÇÃO | m | 50 | 9.24 | 462
15.30 | 15.015.0067-A | Instalação de um conjunto de 4 pontos de luz, considerando instalação aparente com canaleta perfurada, sendo esta ligada à eletrocalha principal (exclusive esta), equivalente a 7 varas de eletroduto de PVC rígido de 3/4”, 50,00m de fio 2,5mm², caixas, conexões, luvas, curva e interruptor de embutir com placa fosforescente | un | 15 | 495.39 | 7430.85
15.31 | 15.015.0022-A | Instalação de ponto de luz, considerando instalação aparente com canaleta perfurada, sendo esta ligada à eletrocalha principal (exclusive esta), equivalente a 2 varas de eletroduto de PVC rígido de 3/4”, 12,00m de fio 2,5mm², caixas, conexões, luvas, curva e interruptor com placa fosforescente | un | 6 | 224.69 | 1348.14
15.32 | 15.015.0250-A | Instalação de ponto de tomada, embutido na alvenaria, equivalente a 2 varas de eletroduto de PVC rígido de 3/4”, 18,00m de fio 2,5mm², caixas, conexões e tomada de embutir 2P+T, 10A, padrão brasileiro, com placa fosforescente, inclusive abertura e fechamento de rasgo em alvenaria | un | 9 | 210.89 | 1898.01
15.33 | 15.015.0255-A | Instalação de ponto de tomada, embutido na alvenaria, equivalente a 2 varas de eletroduto de PVC rígido de 3/4”, 18,00m de fio 2,5mm², caixas, conexões e tomada de embutir 2P+T, 20A, padrão brasileiro, com placa fosforescente, inclusive abertura e fechamento de rasgo em alvenaria | un | 13 | 213.72 | 2778.36
15.34 | 15.015.0270-A | Instalação de um conjunto de 2 tomadas, embutido na alvenaria, equivalente a 3 varas de eletroduto de PVC rígido de 3/4”, 27,00m de fio 2,5mm², caixas, conexões e tomadas de embutir 2P+T, 10A, com placa fosforescente, inclusive abertura e fechamento de rasgo em alvenaria un | un | 18 | 280.3 | 5045.4
15.35 | 15.015.0199-A | Instalação de conjunto de telefone e lógica, compreendendo: 6 varas de eletroduto de 3/4", conexões e caixas | un | 9 | 277.96 | 2501.64
15.36 | 15.019.0095-A | Tomada tipo RJ45, de embutir, completa, para lógica. FORNECIMENTO e COLOCAÇÃO | un | 9 | 23.85 | 214.65
15.37 | 15.019.0050-A | Tomada elétrica 2P + T, 10A/250V, padrão brasileiro, de embutir, com placa 4” x 2”. FORNECIMENTO e COLOCAÇÃO | un | 18 | 7.66 | 137.88
15.38 | 15.019.0070-A | Espelho plástico 4” x 2”. FORNECIMENTO e COLOCAÇÃO | un | 9 | 1.04 | 9.36
15.39 | COMP PGE01 | Cabo UTP categoria 6 | m | 162 | #VALUE! | #VALUE!
15.40 | 15.010.0040-A | Cabo telefônico tipo CI (para instalações internas primárias) para 10 pares. FORNECIMENTO e COLOCAÇÃO | m | 2 | 3.3 | 6.6
15.41 | cotação PGE | Line Cord RJ45 Cat6 | un | 9 | 19.73 | 177.57
15.42 | cotação PGE | Line Cord RJ11 (telefonia) | un | 9 | 2.28 | 20.52
15.43 | cotação PGE | Patch Cord Cat6 | un | 18 | 17.13 | 308.34
15.44 | 15.018.0450-A | Interligação de eletrocalha perfurada de largura 100mm, aba 75mm com painel ou quadro de distribuição de energia elétrica, exclusive painel ou quadro e eletrocalha. FORNECIMENTO e COLOCAÇÃO | un | 4 | 59.62 | 238.48
15.45 | 15.018.0468-A | Eletrocalha perfurada, sem tampa, tipo “U”, 150 x 50mm, tratamento superficial pré-zincado a quente, inclusive conexões, acessórios e fixação superior. FORNECIMENTO e COLOCAÇÃO | m | 162 | 46.75 | 7573.5
15.46 | 15.036.0062-A | Eletroduto de PVC rígido rosqueável de 1”, exclusive luvas, curvas, abertura e fechamento de rasgo. FORNECIMENTO e ASSENTAMENTO | m | 162 | 6.12 | 991.44
15.47 | 15.045.0110-A | Abertura e fechamento manual de rasgo em alvenaria, para passagem de tubos e dutos, com diâmetro de 1/2” a 1” m | m | 81 | 9.34 | 756.54
|  |  | Total da categoria 15: |  |  | #VALUE!
Categoria 16: Coberturas, Isolamentos e Impermeabilizações
16.01 | 16.001.0061-A | Madeiramento para cobertura em telhas onduladas, constituído de peças de 3” x 3” e 3” x 4.1/2”, em madeira aparelhada, sem tesoura ou pontalete, medido pela área real do madeiramento. FORNECIMENTO e COLOCAÇÃO | m² | 62.4278 | 27.12 | 1693.04
16.02 | 16.001.0069-A | Tesoura completa em madeira aparelhada, para vão de 6,00m. FORNECIMENTO e COLOCAÇÃO | un | 4 | 1171.57 | 4686.28
16.03 | 16.001.0086-A | Pontalete de madeira serrada, em peças de 3” x 3”, verticais e horizontais, para cobertura de telhas onduladas, medido pela área real da cobertura do telhado. FORNECIMENTO e COLOCAÇÃO | m² | 62.4278 | 23.21 | 1448.95
16.04 | 16.005.0015-A | Calha de alumínio, 0,30m, em chapa de espessura de 0,8mm e desenvolvimento 0,50m. FORNECIMENTO e COLOCAÇÃO | m | 14.465 | 53.09 | 767.95
16.05 | 16.005.0050-A | Rufo em alumínio, com acabamento em verniz nas 2 faces, trapezoidal ou ondulada, medindo 1265 x 600 x 0,8mm. FORNECIMENTO e COLOCAÇÃO | m | 71.5 | 64.85 | 4636.78
16.06 | 16.005.0075-A | Cobertura termo-isolante, dupla, tipo sanduíche, trapezoidal, de alumínio 0,43mm, para uso onde se requer conforto térmico, dupla estanqueidade lateral, sem pintura, recheio de poliestireno expandido (EPS altura de 40mm) com retardante a chama e densidade conforme NBR-11.752 da ABNT, largura útil de 0,99m, comprimento até 12,00m, inclusive acessórios para fixação, altura total de 78,8mm. Medida pela área real de cobertura. FORNECIMENTO e COLOCAÇÃO | m² | 62.4278 | 120.18 | 7502.57
16.07 | 16.020.0001-A | Impermeabilização com manta a base de asfalto modificado com polímeros, atendendo a norma ABNT-NBR 9952 como tipo III-B, com espessura de 4,0mm, consumo mínimo de 1,15m²/m², aplicação com chama de maçarico sobre primer asfáltico base água ou base solvente, com consumo de 0,40kg/m², inclusive este, em substrato com caimento de 1%, exclusive regularização, camada separadora e proteção mecânica. CAMPO DE APLICAÇÃO: Terraços, lajes maciças, calhas, marquises, varandas e em regiões com temperatura até -5°C | m² | 20.04 | 56.1 | 1124.24
16.08 | 16.031.0025-A | Impermeabilização de rufos ou vigas com membrana de base acrílica, monocomponente, branca, aplicada a frio em 4 ou mais demãos até atingir o consumo mínimo de 2kg/m², com reforço de tela de poliéster, gramatura mínima de 40g/m², sobre base preparada com cimento polimérico aplicado em duas ou mais demãos até atingir o consumo mínimo de 2kg/m², exclusive preparo, proteção térmica e mecânica | m² | 10.725 | 62.8 | 673.53
16.09 | 16.021.0005-A | Impermeabilização com asfalto modificado com elastômeros, aplicados a quente, consumo de 3kg/m² para colagem de mantas asfálticas e de 3 a 5kg/m² para membrana moldada no local, estruturado com véu de não tecido de poliéster, gramatura mínima de 50g/m², seguindo a recomendação da norma NBR 13121 e do fabricante, aplicado sobre primer asfáltico com consumo de 0,40kg/m², inclusive este e substrato com caimento de 1%, exclusive regularização e proteção. CAMPO DE APLICAÇÃO: Estruturas enterradas, pelo lado externo, lajes de cobertura, áreas frias, barreira de vapor em câmaras frigoríficas, preenchimento de juntas em pavimentação, de dilatação horizontais, em canais de irrigação e de proteção mecânica para colagem de manta asfáltica polimérica ao substrato e entre mantas | m² | 15.9 | 56.58 | 899.62
16.10 | 16.030.0030-A | Impermeabilização de banheiro ou pisos frios com paredes de alvenaria ou gesso acartonado, empregando duas demãos de cimento polimérico, atendendo a ABNT NBR 11905, consumo de 1kg/m²/demão, seguindo empregando impermeabilizante a base de resinas termoplásticas e cimentos com aditivos e incorporação de fibras sintéticas de polipropileno, atendendo a ABNT NBR 11905, consumo de 3kg/m², estruturada com tela de poliéster malha 2 x 2mm entre a primeira e a segunda demão, os boxes, cantos e tubos emergentes conforme orientação do fabricante. Permite o assentamento direto de revestimentos, sem a necessidade de proteção mecânica no caso de banheiros, cozinhas e lavanderias sem cota, exclusive preparo da superfície e proteção mecânica | m² | 93.82 | 44.51 | 4175.93
|  |  | Total da categoria 16: |  |  | 27608.89
Categoria 17: Pinturas
17.01 | 17.012.0015-A | Caiação interna ou externa sobre superfície áspera ou chapiscada em duas demãos com adição de fixador | m² | 93.58 | 10.06 | 941.41
17.02 | 17.017.0100-A | Preparo de madeira nova, inclusive lixamento, limpeza, uma demão de verniz isolante incolor, duas demãos de massa para madeira, lixamento e remoção de pó, e uma demão de fundo sintético nivelador | m² | 147.58 | 29.69 | 4381.65
17.03 | 17.017.0155-A | Pintura interna ou externa de alta classe sobre madeira nova, com esmalte alquídico brilhante ou acetinado sobre superfície preparada com material da mesma linha de fabricação, conforme item 17.017.0100, exclusive este preparo, inclusive lixamento, uma demão de tinta primária seladora e duas demãos de acabamento | m² | 147.58 | 12.6 | 1859.51
17.04 | 17.017.0321-A | Repintura interna ou externa sobre ferro em bom estado,com esmalte sintético brilhante ou acetinado após lixamento, limpeza, desengorduramento, uma demão de fundo anticorrosivo na cor laranja de secagem rápida e duas demãos de acabamento e na cor existente | m² | 152.11 | 10.27 | 1562.17
17.05 | 17.017.0100-A | Preparo de madeira nova, inclusive lixamento, limpeza, uma demão de verniz isolante incolor, duas demãos de massa para madeira, lixamento e remoção de pó, e uma demão de fundo sintético nivelador (rodapés) | m² | 29.727 | 29.69 | 882.59
17.06 | 17.017.0240-A | Pintura de rodapés com duas demãos, de alta classe, de esmalte sintético alto brilho ou acetinado, sobre madeira nova, sobre superfície preparada confome o item 17.017.0100, exclusive este preparo | m | 330.3 | 5.87 | 1938.86
17.07 | 17.017.0010-A | Preparo de superfícies novas, com revestimento liso, inclusive lixamento, limpeza, uma demão de selador acrílico, uma demão de massa corrida ou acrílica e novo lixamento com remoção do pó residual | m² | 1425.18 | 16.24 | 23144.92
17.08 | 17.018.0110-A | Pintura com tinta látex semibrilhante, fosca ou acetinada, classificação premium ou standard (NBR 15079), para interior e exterior, branca ou colorida, sobre tijolo, concreto liso, cimento sem amianto, e revestimento, inclusive lixamento, uma demão de selador acrílico e duas demãos de acabamento | m² | 1425.18 | 10.74 | 15306.43
17.09 | 17.018.0060-A | Preparo de superfícies novas, com revestimento liso interno ou externo, inclusive uma demão de selador acrílico, duas demãos de massa acrílica e lixamentos necessários | m² | 160.64 | 24.6 | 3951.74
17.10 | 17.018.0185-A | Textura acrílica na cor branca, acabamento fosco, para interior ou exterior, aplicadas em duas demãos sobre concreto, alvenaria, bloco de concreto, cimento sem amianto ou revestimento | m² | 160.64 | 21.83 | 3506.77
|  |  | Total da categoria 17: |  |  | 57476.05
Categoria 18: Aparelhos Elétricos, Hidráulicos, Sanitários e Mecânicos
18.01 | 18.002.0013-A | Lavatório de louça branca, com coluna suspensa, para pessoas com necessidades específicas, com medidas em torno de 45,5 x 35,5cm, exclusive sifão, válvula de escoamento, rabicho e torneira. FORNECIMENTO | un | 1 | 196.82 | 196.82
18.02 | 18.009.0120-A | Torneira para lavatório de mesa com alavanca, acionamento com leve pressão, para pessoas com necessidades específicas. FORNECIMENTO | un | 1 | 144.65 | 144.65
18.03 | 18.013.0108-A | Válvula de escoamento para lavatório, com ladrão, 1603 de 1”, em metal cromado. FORNECIMENTO | un | 1 | 14.77 | 14.77
18.04 | 18.013.0117-A | Sifão 1680, de 1.1/2” x 1.1/2”, em metal cromado. FORNECIMENTO | un | 1 | 65.62 | 65.62
18.05 | 18.013.0128-A | Rabicho, em metal cromado, de 40cm, com saída de 1/2”. FORNECIMENTO | un | 1 | 10.62 | 10.62
18.06 | 18.002.0029-A | Cuba de louça branca, de sobrepor, oval, inclusive rabicho em metal cromado, sifão em metal cromado, torneira de pressão e válvula de escoamento | un | 6 | 178.03 | 1068.18
18.07 | 18.002.0070-A | Vaso sanitário de louça branca, tipo médio luxo, com caixa acoplada, inclusive rabicho cromado de 40cm, com saída de 1/2", bolsa de ligação e acessórios de fixação. FORNECIMENTO | un | 7 | 289.94 | 2029.58
18.08 | 18.005.0015-A | Assento sanitário de plástico, tipo médio luxo. FORNECIMENTO e COLOCAÇÃO | un | 7 | 62.06 | 434.42
18.09 | 18.002.0090-A | Vaso sanitário de louça branca, para pessoas com necessidades específicas, inclusive assento especial, bolsa de ligação e acessórios de fixação. FORNECIMENTO | un | 1 | 689.15 | 689.15
18.10 | 18.003.0007-A | Válvula de descarga externa, acionamento por alavanca, com regulagem de tempo de descarga e vazão, bitola de 1.1/4”, para pressão de serviço entre 2 a 40mca. FORNECIMENTO | un | 1 | 340.29 | 340.29
18.11 | 18.007.0051-A | Duchinha manual, com registro de pressão 1/2” cromado, rabicho cromado, suporte branco, pistola branca, buchas e parafusos para fixação. FORNECIMENTO | un | 8 | 40.7 | 325.6
18.12 | 18.009.0066-A | Torneira para pia, com arejador, tubo móvel, tipo banca, 1167 de 1/2” x 17cm aproximadamente, em metal cromado. FORNECIMENTO | un | 1 | 43 | 43
18.13 | 15.029.0011-A | Registro de gaveta, em bronze, com diâmetro de 3/4”. FORNECIMENTO e COLOCAÇÃO | un | 6 | 33.4 | 200.4
18.14 | 18.016.0040-A | Cuba de aço inoxidável de 500 x 400 x 200mm, em chapa 20.304, válvula de escoamento tipo americana 1623, sifão 1680 1.1/2” x 1.1/2”, exclusive torneira. FORNECIMENTO e COLOCAÇÃO | un | 1 | 419.95 | 419.95
18.15 | 18.016.0100-A | Barra de apoio para lavatório de centro, em aço inoxidável AISI 304, tubo de 1 1/4", inclusive fixação com parafusos inoxidáveis e buchas plásticas, medindo 60 x 40cm, para pessoas com necessidades específicas. FORNECIMENTO e COLOCAÇÃO | un | 1 | 249.52 | 249.52
18.16 | 18.016.0106-A | Barra de apoio em aço inoxidável AISI 304, tubo de 1 1/4", inclusive fixação com parafusos inoxidáveis e buchas plásticas, com 80cm, para pessoas com necessidades específicas. FORNECIMENTO e COLOCAÇÃO | un | 2 | 123.52 | 247.04
18.17 | 18.002.0016-A | Lavatório de louça branca tipo médio luxo, com ladrão e medidas em torno de 55 x 45cm, com coluna, inclusive acessórios de fixação. Ferragens em metal cromado: sifão 1680 de 1” x 1.1/4”, aparelho misturador 1875/C45 com arejador, válvula de escoamento 1603. Rabicho cromado de 1/2”. FORNECIMENTO | un | 1 | 675.93 | 675.93
18.18 | 18.002.0031-A | Tanque de louça branca, com coluna e medidas em torno de 60 x 56cm,inclusive acessórios de fixação. Ferragens em metal cromado: torneira de pressão 1158 de 1/2”, válvula de escoamento 1606 e sifão 1680 de 1.1/2” x 1.1/2”. FORNECIMENTO | un | 1 | 388.93 | 388.93
18.19 | 18.007.0075-A | Chuveiro elétrico, em metal cromado, em 110/220V, com braço cromado de 1/2” e 1 registro de pressão 1416 de 3/4”, com canopla e volante em metal cromado. FORNECIMENTO | un | 1 | 212.1 | 212.1
18.20 | 18.027.0040-A | Luminária de emergência de sobrepor, em plástico, equipada com bateria selada recarregável e lâmpada fluorescente 2 x 8W. FORNECIMENTO e COLOCAÇÃO | un | 8 | 53.68 | 429.44
18.21 | 18.027.0420-A | Luminária fluorescente tubular de embutir, 2 x 16W e com aletas, corpo em chapa de aço tratada e pintura eletrostática branca, refletor em alumínio de alto brilho, com reator de alto fator de potência (AFP ≥ 0,92) e alta performance (THD < 30%), bi-volt. FORNECIMENTO e COLOCAÇÃO. | un | 108 | 104.76 | 11314.08
18.22 | 18.027.0434-A | Luminária de embutir, fixada em gesso, para lâmpada halógena palito de 150W/110V, completa. FORNECIMENTO e COLOCAÇÃO | un | 6 | 38.45 | 230.7
18.23 | 18.026.0012-A | Aparelho de ar condicionado de 12.000BTU/h, 110/220V, 1HP. FORNECIMENTO | un | 1 | 1389 | 1389
18.24 | 18.034.0010-A | Exaustor tubo axial, acionamento direto, diâmetro de 300mm, hélice de 6 paletas, fabricada em chapa de aço carbono. FORNECIMENTO e COLOCAÇÃO | un | 5 | 323.38 | 1616.9
18.25 | 18.080.0025-A | Banca de granito preto, com 3cm de espessura, com abertura para 1 cuba (exclusive esta), sobre apoios de alvenaria de meia vez e verga de concreto, sem revestimento. FORNECIMENTO e COLOCAÇÃO | m² | 6 | 410.04 | 2460.24
18.26 | 18.080.0055-A | Frontispício de granito preto, com seção de 10x2cm, inclusive rejuntamento. FORNECIMENTO e COLOCAÇÃO | m | 12 | 44.91 | 538.92
18.27 | COMP PGE02 | Elevador sem casa de máquinas, com capacidade para 8 pessoas, 600kg, 4 paradas, com motor trifásico de 220v, 60hz, em chapa de aço inoxidável, para transporte de passageiros em cadeira de rodas, FORNECIMENTO, MONTAGEM E INSTALAÇÃO | un | 1 | 125000 | 125000
|  |  | Total da categoria 18: |  |  | 150735.85
|  |  | Todas as categorias: |  |  | #VALUE!
[5 empty] | BDI: | 25%
|  |  | Total do orçamento: |  |  | #VALUE!
Observação: Este orçamento foi elaborado tomando-se como base as composições de custos dos catálogos da EMOP - Empresa de Obras Públicas, com mês de referência MARÇO/2017.
Note on D23: FERNANDA ESPECHIT COELHO: reforço estrutural de elevador e cobertura
Note on D47: FERNANDA ESPECHIT COELHO: piso garagem + cerâmica (recomposição)
Note on D55: FERNANDA ESPECHIT COELHO: divisória + armários
Note on D57: FERNANDA ESPECHIT COELHO: frisos escada
Note on D58: FERNANDA ESPECHIT COELHO: espelhos
Note on D61: FERNANDA ESPECHIT COELHO: inclusive duchas e registros
Note on D69: FERNANDA ESPECHIT COELHO: incluindo pastilhas da fachada
Note on D197: FERNANDA ESPECHIT COELHO: banheiro e copa
Note on D201: FERNANDA ESPECHIT COELHO: elevador

## EMOP
CODIGO | PRECO
01.001.0001-0 | 128.6
01.001.0001-A | 117.2
01.001.0002-0 | 128.6
01.001.0002-A | 117.2
01.001.0003-0 | 75.07
01.001.0003-A | 68.42
01.001.0004-0 | 145.02
01.001.0004-A | 132.17
01.001.0005-0 | 336.64
01.001.0005-A | 306.8
01.001.0006-0 | 177.59
01.001.0006-A | 161.85
01.001.0007-0 | 71.49
01.001.0007-A | 65.15
01.001.0008-0 | 66.88
01.001.0008-A | 60.95
01.001.0009-0 | 159.13
01.001.0009-A | 145.03
01.001.0010-0 | 44.97
01.001.0010-A | 40.98
01.001.0011-0 | 280.61
01.001.0011-A | 255.74
01.001.0012-0 | 336.64
01.001.0012-A | 306.8
01.001.0013-0 | 541.8
01.001.0013-A | 493.77
01.001.0014-0 | 618.47
01.001.0014-A | 563.64
01.001.0015-0 | 810.13
01.001.0015-A | 738.31
01.001.0016-0 | 810.13
01.001.0016-A | 738.31
01.001.0017-0 | 1296.37
01.001.0017-A | 1181.46
01.001.0018-0 | 1404.51
01.001.0018-A | 1280.01
01.001.0019-0 | 1512.66
01.001.0019-A | 1378.57
01.001.0020-0 | 2053.41
01.001.0020-A | 1871.39
01.001.0021-0 | 2268.3
01.001.0021-A | 2067.23
01.001.0022-0 | 2376.45
01.001.0022-A | 2165.79
01.001.0023-0 | 782.21
01.001.0023-A | 712.87
01.001.0024-0 | 782.21
01.001.0024-A | 712.87
01.001.0025-0 | 757.11
01.001.0025-A | 689.99
01.001.0026-0 | 504.74
01.001.0026-A | 459.99
01.001.0027-0 | 504.74
01.001.0027-A | 459.99
01.001.0028-0 | 1592.46
01.001.0028-A | 1451.29
01.001.0029-0 | 1592.46
01.001.0029-A | 1451.29
01.001.0030-0 | 1844.83
01.001.0030-A | 1681.29
01.001.0031-0 | 1455.69
01.001.0031-A | 1326.65
01.001.0032-0 | 1455.69
01.001.0032-A | 1326.65
01.001.0033-0 | 4695.21
01.001.0033-A | 4279
01.001.0034-0 | 5049.34
01.001.0034-A | 4601.74
01.001.0035-0 | 1761.47
01.001.0035-A | 1605.32
01.001.0036-0 | 1996.53
01.001.0036-A | 1819.55
01.001.0037-0 | 2582.67
01.001.0037-A | 2353.73
01.001.0038-0 | 2747.52
01.001.0038-A | 2503.96
01.001.0039-0 | 989.1
01.001.0039-A | 901.42
01.001.0040-0 | 137.91
01.001.0040-A | 124.8
01.001.0042-0 | 143.53
01.001.0042-A | 129.68
01.001.0043-0 | 71.7
01.001.0043-A | 62.14
01.001.0044-0 | 56.86
01.001.0044-A | 49.28
01.001.0046-0 | 143.49
01.001.0046-A | 130.77
01.001.0047-0 | 138.81
01.001.0047-A | 120.3
01.001.0048-0 | 93.47
01.001.0048-A | 81.01
01.001.0049-0 | 251.81
01.001.0049-A | 229.49
01.001.0050-0 | 2347.6
01.001.0050-A | 2139.5
01.001.0051-0 | 235.05
01.001.0051-A | 214.21
01.001.0052-0 | 77.64
01.001.0052-A | 70.76
01.001.0053-0 | 77.64
01.001.0053-A | 70.76
01.001.0054-0 | 77.64
01.001.0054-A | 70.76
01.001.0055-0 | 608.32
01.001.0055-A | 554.39
01.001.0056-0 | 78.18
01.001.0056-A | 71.25
01.001.0057-0 | 335.79
01.001.0057-A | 306.03
01.001.0059-0 | 132.59
01.001.0059-A | 119.81
01.001.0060-0 | 388.21
01.001.0060-A | 353.8
01.001.0061-0 | 78.18
01.001.0061-A | 71.25
01.001.0062-0 | 78.18
01.001.0062-A | 71.25
01.001.0063-0 | 78.18
01.001.0063-A | 71.25
01.001.0064-0 | 78.18
01.001.0064-A | 71.25
01.001.0065-0 | 146.44
01.001.0065-A | 126.88
01.001.0066-0 | 203.32
01.001.0066-A | 176.17
01.001.0068-0 | 392.11
01.001.0068-A | 354.29
01.001.0069-0 | 316.98
01.001.0069-A | 287.75
01.001.0071-0 | 414.24
01.001.0071-A | 377.52
01.001.0073-0 | 93.76
01.001.0073-A | 84.72
01.001.0075-1 | 10.54
01.001.0075-B | 9.13
01.001.0076-0 | 13.35
01.001.0076-A | 11.57
01.001.0077-0 | 16.16
01.001.0077-A | 14.01
01.001.0078-0 | 19.68
01.001.0078-A | 17.05
01.001.0081-0 | 128.57
01.001.0081-A | 117.17
01.001.0082-0 | 101.71
01.001.0082-A | 92.69
01.001.0083-0 | 128.57
01.001.0083-A | 117.17
01.001.0084-0 | 2822.48
01.001.0084-A | 2572.28
01.001.0085-0 | 128.57
01.001.0085-A | 117.17
01.001.0086-0 | 128.57
01.001.0086-A | 117.17
01.001.0087-0 | 101.81
01.001.0087-A | 92.79
01.001.0088-0 | 139.31
01.001.0088-A | 126.96
01.001.0089-0 | 37.5
01.001.0089-A | 34.17
01.001.0090-0 | 75.02
01.001.0090-A | 68.37
01.001.0091-0 | 37.5
01.001.0091-A | 34.17
01.001.0092-0 | 75.02
01.001.0092-A | 68.37
01.001.0093-0 | 541.8
01.001.0093-A | 493.77
01.001.0094-0 | 494.17
01.001.0094-A | 450.37
01.001.0095-0 | 494.17
01.001.0095-A | 450.37
01.001.0096-0 | 350.7
01.001.0096-A | 319.61
01.001.0097-0 | 810.13
01.001.0097-A | 738.31
01.001.0098-0 | 1122.09
01.001.0098-A | 1022.62
01.001.0121-0 | 10.66
01.001.0121-A | 9.71
01.001.0123-0 | 32.24
01.001.0123-A | 29.38
01.001.0124-0 | 83.18
01.001.0124-A | 75.8
01.001.0125-0 | 147.17
01.001.0125-A | 134.13
01.001.0126-0 | 147.17
01.001.0126-A | 134.13
01.001.0127-0 | 147.17
01.001.0127-A | 134.13
01.001.0128-0 | 44.78
01.001.0128-A | 40.81
01.001.0129-0 | 21.49
01.001.0129-A | 19.59
01.001.0130-0 | 11705.79
01.001.0130-A | 10668.12
01.001.0131-0 | 3901.92
01.001.0131-A | 3556.03
01.001.0132-0 | 3901.92
01.001.0132-A | 3556.03
01.001.0133-0 | 11705.79
01.001.0133-A | 10668.12
01.001.0134-0 | 11705.79
01.001.0134-A | 10668.12
01.001.0135-0 | 11705.79
01.001.0135-A | 10668.12
01.001.0136-0 | 11705.79
01.001.0136-A | 10668.12
01.001.0137-0 | 76619.74
01.001.0137-A | 69827.76
01.001.0138-0 | 28063.49
01.001.0138-A | 25575.79
01.001.0139-0 | 256.72
01.001.0139-A | 256.72
01.001.0140-0 | 277.43
01.001.0140-A | 277.43
01.001.0141-0 | 277.43
01.001.0141-A | 277.43
01.001.0143-0 | 1307.37
01.001.0143-A | 1191.48
01.001.0144-0 | 2191.68
01.001.0144-A | 1997.4
01.001.0145-0 | 2191.68
01.001.0145-A | 1997.4
01.001.0147-0 | 41.17
01.001.0147-A | 38.21
01.001.0148-0 | 64.6
01.001.0148-A | 60.75
01.001.0149-0 | 135.7
01.001.0149-A | 129.18
01.001.0150-0 | 15.68
01.001.0150-A | 14.38
01.001.0151-0 | 19.57
01.001.0151-A | 18.06
01.001.0152-0 | 28.1
01.001.0152-A | 26.27
01.001.0160-0 | 145.02
01.001.0160-A | 132.17
01.001.0161-0 | 107.17
01.001.0161-A | 97.67
01.001.0162-0 | 145.02
01.001.0162-A | 132.17
01.001.0163-0 | 157.16
01.001.0163-A | 143.23
01.001.0164-0 | 157.16
01.001.0164-A | 143.23
01.001.0165-0 | 308.96
01.001.0165-A | 281.57
01.001.0166-0 | 257.9
01.001.0166-A | 235.04
01.001.0167-0 | 217.61
01.001.0167-A | 198.32
01.001.0168-0 | 236.42
01.001.0168-A | 215.46
01.001.0169-0 | 412.39
01.001.0169-A | 375.83
01.001.0170-0 | 205.51
01.001.0170-A | 187.3
01.001.0171-0 | 145.07
01.001.0171-A | 132.21
01.001.0172-0 | 134.32
01.001.0172-A | 122.41
01.001.0173-0 | 526.57
01.001.0173-A | 479.89
01.001.0174-0 | 128.57
01.001.0174-A | 117.17
01.001.0175-0 | 192.91
01.001.0175-A | 175.81
01.001.0176-0 | 192.91
01.001.0176-A | 175.81
01.001.0177-0 | 153.6
01.001.0177-A | 139.98
01.001.0178-0 | 167.19
01.001.0178-A | 152.36
01.001.0179-0 | 187.19
01.001.0179-A | 170.59
01.001.0180-0 | 192.91
01.001.0180-A | 175.81
01.001.0181-0 | 192.91
01.001.0181-A | 175.81
01.001.0182-0 | 217.61
01.001.0182-A | 198.32
01.001.0183-0 | 350.6
01.001.0183-A | 319.52
01.001.0184-0 | 154.33
01.001.0184-A | 140.65
01.001.0185-0 | 1455.69
01.001.0185-A | 1326.65
01.001.0186-0 | 321.52
01.001.0186-A | 293.02
01.001.0187-0 | 187.19
01.001.0187-A | 170.59
01.001.0188-0 | 128.57
01.001.0188-A | 117.17
01.001.0189-0 | 183.73
01.001.0189-A | 167.44
01.001.0190-0 | 285.8
01.001.0190-A | 260.47
01.001.0191-0 | 285.8
01.001.0191-A | 260.47
01.001.0192-0 | 285.8
01.001.0192-A | 260.47
01.001.0193-0 | 214.35
01.001.0193-A | 195.35
01.001.0194-0 | 191.89
01.001.0194-A | 174.87
01.001.0195-0 | 357.25
01.001.0195-A | 325.58
01.001.0196-0 | 142.89
01.001.0196-A | 130.23
01.001.0197-0 | 85.73
01.001.0197-A | 78.13
01.001.0198-0 | 336.64
01.001.0198-A | 306.8
01.001.0199-0 | 810.13
01.001.0199-A | 738.31
01.001.0200-0 | 120.44
01.001.0200-A | 109.76
01.001.0201-0 | 203.35
01.001.0201-A | 185.33
01.001.0202-0 | 1455.69
01.001.0202-A | 1326.65
01.001.0203-0 | 255.23
01.001.0203-A | 232.6
01.001.0204-0 | 127.41
01.001.0204-A | 116.11
01.001.0205-0 | 36.39
01.001.0205-A | 33.16
01.001.0206-0 | 43.68
01.001.0206-A | 39.8
01.001.0208-0 | 127.14
01.001.0208-A | 115.87
01.001.0209-0 | 127.14
01.001.0209-A | 115.87
01.001.0210-0 | 77.64
01.001.0210-A | 70.76
01.001.0220-0 | 2800.81
01.001.0220-A | 2552.53
01.001.0221-0 | 145.02
01.001.0221-A | 132.17
01.001.0222-0 | 145.02
01.001.0222-A | 132.17
01.001.0223-0 | 336.64
01.001.0223-A | 306.8
01.001.0224-0 | 128.57
01.001.0224-A | 117.17
01.001.0225-0 | 336.64
01.001.0225-A | 306.8
01.001.0226-0 | 810.13
01.001.0226-A | 738.31
01.001.0227-0 | 541.8
01.001.0227-A | 493.77
01.001.0228-0 | 145.02
01.001.0228-A | 132.17
01.001.0229-0 | 788.46
01.001.0229-A | 718.57
01.001.0230-0 | 121.42
01.001.0230-A | 110.66
01.001.0231-0 | 121.42
01.001.0231-A | 110.66
01.001.0232-0 | 121.42
01.001.0232-A | 110.66
01.001.0233-0 | 121.42
01.001.0233-A | 110.66
01.001.0234-0 | 121.42
01.001.0234-A | 110.66
01.001.0235-0 | 121.42
01.001.0235-A | 110.66
01.001.0236-0 | 121.42
01.001.0236-A | 110.66
01.001.0237-0 | 121.42
01.001.0237-A | 110.66
01.001.0238-0 | 121.42
01.001.0238-A | 110.66
01.001.0239-0 | 121.42
01.001.0239-A | 110.66
01.001.0240-0 | 121.42
01.001.0240-A | 110.66
01.001.0241-0 | 121.42
01.001.0241-A | 110.66
01.001.0242-0 | 121.42
01.001.0242-A | 110.66
01.001.0243-0 | 121.42
01.001.0243-A | 110.66
01.001.0244-0 | 121.42
01.001.0244-A | 110.66
01.001.0245-0 | 121.42
01.001.0245-A | 110.66
01.001.0246-0 | 2538.87
01.001.0246-A | 2313.81
01.001.0247-0 | 118.83
01.001.0247-A | 108.3
01.001.0248-0 | 123.4
01.001.0248-A | 112.47
01.001.0249-0 | 137.12
01.001.0249-A | 124.96
01.001.0250-0 | 72.52
01.001.0250-A | 66.1
01.001.0251-0 | 83.27
01.001.0251-A | 75.89
01.001.0252-0 | 120.89
01.001.0252-A | 110.18
01.001.0253-0 | 145.07
01.001.0253-A | 132.21
01.001.0254-0 | 174.09
01.001.0254-A | 158.65
01.001.0255-0 | 208.9
01.001.0255-A | 190.38
01.001.0256-0 | 361.35
01.001.0256-A | 329.32
01.001.0257-0 | 79.04
01.001.0257-A | 72.03
01.001.0258-0 | 237.14
01.001.0258-A | 216.11
01.001.0259-0 | 284.56
01.001.0259-A | 259.33
01.001.0260-0 | 341.47
01.001.0260-A | 311.2
01.001.0261-0 | 144.9
01.001.0261-A | 132.06
01.001.0262-0 | 109.16
01.001.0262-A | 99.48
01.001.0263-0 | 109.16
01.001.0263-A | 99.48
01.001.0264-0 | 43.28
01.001.0264-A | 39.44
01.001.0265-0 | 3039
01.001.0265-A | 2769.61
01.001.0266-0 | 3798.75
01.001.0266-A | 3462.01
01.001.0267-0 | 3798.75
01.001.0267-A | 3462.01
01.001.0268-0 | 5698.13
01.001.0268-A | 5193.02
01.001.0269-0 | 4706.24
01.001.0269-A | 4289.05
01.001.0270-0 | 1455.69
01.001.0270-A | 1326.65
01.001.0271-0 | 1455.69
01.001.0271-A | 1326.65
01.001.0272-0 | 128.56
01.001.0272-A | 117.16
01.001.0273-0 | 128.56
01.001.0273-A | 117.16
01.001.0274-0 | 217.26
01.001.0274-A | 198
01.001.0275-0 | 1455.69
01.001.0275-A | 1326.65
01.001.0278-0 | 145.02
01.001.0278-A | 132.17
01.001.0279-0 | 1455.69
01.001.0279-A | 1326.65
01.001.0280-0 | 1455.69
01.001.0280-A | 1326.65
01.001.0281-0 | 1455.69
01.001.0281-A | 1326.65
01.001.0290-0 | 212.32
01.001.0290-A | 193.5
01.001.0298-0 | 1455.69
01.001.0298-A | 1326.65
01.001.0300-0 | 256.25
01.001.0300-A | 233.53
01.001.0301-0 | 256.25
01.001.0301-A | 233.53
01.001.0302-0 | 89.47
01.001.0302-A | 81.54
01.001.0303-0 | 89.47
01.001.0303-A | 81.54
01.001.0304-0 | 133.55
01.001.0304-A | 121.71
01.001.0305-0 | 585.72
01.001.0305-A | 533.79
01.001.0306-0 | 615
01.001.0306-A | 560.49
01.001.0307-0 | 732.15
01.001.0307-A | 667.25
01.001.0400-0 | 70.05
01.001.0400-A | 67.11
01.001.0405-0 | 9.61
01.001.0405-A | 8.48
01.001.0410-0 | 22.03
01.001.0410-A | 19.09
01.001.9999-0 | 6725
01.001.9999-A | 6115
01.002.0001-0 | 90.03
01.002.0001-A | 80.82
01.002.0002-0 | 118.42
01.002.0002-A | 106.3
01.002.0003-0 | 97.36
01.002.0003-A | 87.4
01.002.0004-0 | 131.45
01.002.0004-A | 118
01.002.0005-0 | 105.14
01.002.0005-A | 94.39
01.002.0006-0 | 146.05
01.002.0006-A | 131.11
01.002.0007-0 | 121.69
01.002.0007-A | 109.24
01.002.0008-0 | 170.38
01.002.0008-A | 152.95
01.002.0009-0 | 121.41
01.002.0009-A | 108.98
01.002.0010-0 | 131.96
01.002.0010-A | 118.46
01.002.0011-0 | 142.51
01.002.0011-A | 127.93
01.002.0012-0 | 172.01
01.002.0012-A | 154.4
01.002.0013-0 | 187.89
01.002.0013-A | 169.92
01.002.0014-0 | 208.76
01.002.0014-A | 188.8
01.002.0015-0 | 224.42
01.002.0015-A | 202.96
01.002.0016-0 | 313.17
01.002.0016-A | 283.22
01.002.0021-0 | 69.24
01.002.0021-A | 62.15
01.002.0022-0 | 97.37
01.002.0022-A | 87.41
01.002.0023-0 | 74.89
01.002.0023-A | 67.23
01.002.0024-0 | 108.09
01.002.0024-A | 97.03
01.002.0025-0 | 80.88
01.002.0025-A | 72.61
01.002.0026-0 | 111.29
01.002.0026-A | 99.9
01.002.0027-0 | 93.61
01.002.0027-A | 84.04
01.002.0028-0 | 131.07
01.002.0028-A | 117.66
01.002.0039-0 | 112.35
01.002.0039-A | 100.85
01.002.0041-0 | 127.31
01.002.0041-A | 114.29
01.002.0042-0 | 149.78
01.002.0042-A | 134.46
01.002.0043-0 | 187.23
01.002.0043-A | 168.08
01.002.0044-0 | 224.69
01.002.0044-A | 201.7
01.002.0045-0 | 262.14
01.002.0045-A | 235.32
01.002.0046-0 | 299.59
01.002.0046-A | 268.95
01.002.0060-0 | 93.38
01.002.0060-A | 83.82
01.002.0061-0 | 101.52
01.002.0061-A | 91.13
01.002.0062-0 | 109.64
01.002.0062-A | 98.42
01.002.0063-0 | 132.33
01.002.0063-A | 118.78
01.002.0064-0 | 161.42
01.002.0064-A | 144.9
01.002.0065-0 | 178.63
01.002.0065-A | 160.35
01.002.0066-0 | 218.33
01.002.0066-A | 195.99
01.002.0067-0 | 251.4
01.002.0067-A | 225.68
01.002.0068-0 | 301.7
01.002.0068-A | 270.82
01.002.0069-0 | 351.96
01.002.0069-A | 315.94
01.002.0070-0 | 402.26
01.002.0070-A | 361.09
01.002.0075-0 | 144.14
01.002.0075-A | 130.43
01.002.0076-0 | 160.57
01.002.0076-A | 145.22
01.002.0077-0 | 172.63
01.002.0077-A | 156.12
01.002.0078-0 | 240.88
01.002.0078-A | 217.85
01.002.0079-0 | 291.62
01.002.0079-A | 263.73
01.002.0080-0 | 349.95
01.002.0080-A | 316.48
01.002.0081-0 | 466.61
01.002.0081-A | 421.99
01.002.0082-0 | 583.26
01.002.0082-A | 527.49
01.002.0083-0 | 699.92
01.002.0083-A | 632.99
01.002.0084-0 | 816.58
01.002.0084-A | 738.5
01.002.0085-0 | 933.24
01.002.0085-A | 844
01.002.9999-0 | 4797
01.002.9999-A | 4307
01.003.0001-0 | 96.71
01.003.0001-A | 84.15
01.003.0002-0 | 111.94
01.003.0002-A | 97.41
01.003.0003-0 | 152.06
01.003.0003-A | 132.32
01.003.0005-0 | 202.7
01.003.0005-A | 176.39
01.003.0006-0 | 244.88
01.003.0006-A | 213.09
01.003.0011-0 | 1517.25
01.003.0011-A | 1517.25
01.003.0012-0 | 1821.75
01.003.0012-A | 1821.75
01.003.0013-0 | 2184
01.003.0013-A | 2184
01.003.0021-0 | 74.38
01.003.0021-A | 64.72
01.003.0022-0 | 86.13
01.003.0022-A | 74.95
01.003.0023-0 | 116.97
01.003.0023-A | 101.79
01.003.0029-0 | 155.97
01.003.0029-A | 135.72
01.003.0030-0 | 188.39
01.003.0030-A | 163.93
01.003.0032-0 | 100.42
01.003.0032-A | 87.38
01.003.0034-0 | 116.27
01.003.0034-A | 101.18
01.003.0036-0 | 157.91
01.003.0036-A | 137.41
01.003.0038-0 | 210.55
01.003.0038-A | 183.22
01.003.0040-0 | 254.32
01.003.0040-A | 221.3
01.003.0050-0 | 116.28
01.003.0050-A | 107.26
01.003.0052-0 | 106.32
01.003.0052-A | 100.7
01.003.0054-0 | 30.01
01.003.0054-A | 28.71
01.003.0056-0 | 120.9
01.003.0056-A | 115.71
01.003.9999-0 | 5275
01.003.9999-A | 4728
01.004.0001-0 | 286.6
01.004.0001-A | 257.62
01.004.0002-0 | 317.68
01.004.0002-A | 286.05
01.004.0003-0 | 343.98
01.004.0003-A | 308.97
01.004.0004-0 | 376.63
01.004.0004-A | 338.49
01.004.0005-0 | 442.83
01.004.0005-A | 397.53
01.004.0011-0 | 518.37
01.004.0011-A | 465.03
01.004.0012-0 | 457
01.004.0012-A | 410.12
01.004.0013-0 | 506.24
01.004.0013-A | 454.95
01.004.0014-0 | 576.37
01.004.0014-A | 516.69
01.004.0015-0 | 633.47
01.004.0015-A | 567.92
01.004.0016-0 | 835.99
01.004.0016-A | 747.83
01.004.0017-0 | 1076.76
01.004.0017-A | 961.32
01.004.0021-0 | 215.94
01.004.0021-A | 194.69
01.004.0022-0 | 238.48
01.004.0022-A | 215.43
01.004.0023-0 | 255.87
01.004.0023-A | 230.51
01.004.0024-0 | 278.31
01.004.0024-A | 250.89
01.004.0025-0 | 327.43
01.004.0025-A | 294.78
01.004.0031-0 | 387
01.004.0031-A | 348.14
01.004.0035-0 | 355.13
01.004.0035-A | 319.37
01.004.0037-0 | 394.49
01.004.0037-A | 355.34
01.004.0039-0 | 424.33
01.004.0039-A | 381.17
01.004.0041-0 | 470.95
01.004.0041-A | 423.12
01.004.0043-0 | 625.29
01.004.0043-A | 560.36
01.004.0045-0 | 832.87
01.004.0045-A | 744.73
01.004.0070-0 | 326.83
01.004.0070-A | 294.46
01.004.0073-0 | 367.4
01.004.0073-A | 331.53
01.004.0075-0 | 535.11
01.004.0075-A | 479.92
01.004.0079-0 | 783.87
01.004.0079-A | 699.44
01.004.0100-0 | 986.78
01.004.0100-A | 869.76
01.004.0105-0 | 6.4
01.004.0105-A | 5.67
01.004.0110-0 | 5.31
01.004.0110-A | 4.84
01.004.0115-0 | 4.72
01.004.0115-A | 4.33
01.004.0120-0 | 1.63
01.004.0120-A | 1.52
01.004.0125-0 | 7.54
01.004.0125-A | 6.53
01.004.0130-0 | 5.56
01.004.0130-A | 4.82
01.004.0135-0 | 6.8
01.004.0135-A | 5.89
01.004.0140-0 | 5.44
01.004.0140-A | 4.71
01.004.0145-0 | 8.04
01.004.0145-A | 6.96
01.004.9999-0 | 5385
01.004.9999-A | 4818
01.005.0001-0 | 7.02
01.005.0001-A | 6.09
01.005.0003-0 | 8.22
01.005.0003-A | 7.23
01.005.0004-0 | 14.05
01.005.0004-A | 12.18
01.005.0005-0 | 0.84
01.005.0005-A | 0.73
01.005.0006-0 | 0.23
01.005.0006-A | 0.2
01.005.0007-0 | 1.68
01.005.0007-A | 1.46
01.005.0008-0 | 174.33
01.005.0008-A | 151.09
01.005.0009-0 | 2.02
01.005.0009-A | 1.75
01.005.0013-0 | 1827.73
01.005.0013-A | 1584.03
01.005.0014-0 | 1757.43
01.005.0014-A | 1523.11
01.005.0020-0 | 35.85
01.005.0020-A | 31.07
01.005.0021-0 | 52.02
01.005.0021-A | 45.08
01.005.0022-0 | 70.29
01.005.0022-A | 60.92
01.005.9999-0 | 7645
01.005.9999-A | 6633
01.006.0001-0 | 29.99
01.006.0001-A | 29.63
01.006.0002-0 | 53.66
01.006.0002-A | 53.01
01.006.0003-0 | 89.84
01.006.0003-A | 88.74
01.006.0004-0 | 0.28
01.006.0004-A | 0.27
01.006.0010-0 | 0.66
01.006.0010-A | 0.63
01.006.9999-0 | 3977
01.006.9999-A | 3891
01.007.0010-0 | 3208.52
01.007.0010-A | 2991.14
01.007.0020-0 | 135.5
01.007.0020-A | 135.5
01.007.0025-0 | 330.62
01.007.0025-A | 286.49
01.007.0030-0 | 0.06
01.007.0030-A | 0.06
01.007.0080-0 | 245.01
01.007.0080-A | 245.01
01.007.0081-0 | 203.89
01.007.0081-A | 203.89
01.007.0085-0 | 179.3
01.007.0085-A | 179.3
01.007.9999-0 | 3152
01.007.9999-A | 3055
01.008.0050-0 | 5134.29
01.008.0050-A | 4528.68
01.008.0100-0 | 5255.47
01.008.0100-A | 4646.71
01.008.0200-0 | 5497.83
01.008.0200-A | 4882.77
01.008.9999-0 | 4932
01.008.9999-A | 4375
01.009.0050-0 | 8441.22
01.009.0050-A | 7419.37
01.009.0100-0 | 8562.4
01.009.0100-A | 7537.4
01.009.0200-0 | 8804.76
01.009.0200-A | 7773.46
01.009.9999-0 | 5372
01.009.9999-A | 4739
01.016.0001-0 | 13698.78
01.016.0001-A | 12166.51
01.016.0002-0 | 10479.95
01.016.0002-A | 9307.71
01.016.0003-0 | 8907.95
01.016.0003-A | 7911.56
01.016.0004-0 | 8234.24
01.016.0004-A | 7313.2
01.016.0005-0 | 6287.96
01.016.0005-A | 5584.62
01.016.0006-0 | 5352.26
01.016.0006-A | 4753.59
01.016.0007-0 | 9581.67
01.016.0007-A | 8509.91
01.016.0008-0 | 7335.96
01.016.0008-A | 6515.4
01.016.0009-0 | 6250.54
01.016.0009-A | 5551.39
01.016.0010-0 | 5763.97
01.016.0010-A | 5119.24
01.016.0011-0 | 4416.55
01.016.0011-A | 3922.53
01.016.0012-0 | 3742.83
01.016.0012-A | 3324.18
01.016.0020-0 | 333.27
01.016.0020-A | 289.46
01.016.0021-0 | 179.38
01.016.0021-A | 156.71
01.016.0030-0 | 1909.44
01.016.0030-A | 1664.78
01.016.0031-0 | 1147.27
01.016.0031-A | 1000.26
01.016.0032-0 | 1339.81
01.016.0032-A | 1168.14
01.016.0033-0 | 802.28
01.016.0033-A | 699.48
01.016.0034-0 | 1527.55
01.016.0034-A | 1331.82
01.016.0035-0 | 917.81
01.016.0035-A | 800.21
01.016.0036-0 | 1071.85
01.016.0036-A | 934.51
01.016.0037-0 | 641.82
01.016.0037-A | 559.59
01.016.0050-0 | 1330.4
01.016.0050-A | 1153.19
01.016.0051-0 | 931.28
01.016.0051-A | 807.23
01.016.0052-0 | 665.2
01.016.0052-A | 576.59
01.016.0060-0 | 2.41
01.016.0060-A | 2.09
01.016.0061-0 | 1.68
01.016.0061-A | 1.46
01.016.0062-0 | 2.14
01.016.0062-A | 1.86
01.016.0063-0 | 1.29
01.016.0063-A | 1.11
01.016.0064-0 | 2.54
01.016.0064-A | 2.25
01.016.0067-0 | 4.04
01.016.0067-A | 3.57
01.016.0070-0 | 5.17
01.016.0070-A | 4.62
01.016.0080-0 | 5370.97
01.016.0080-A | 4755.9
01.016.0081-0 | 1.73
01.016.0081-A | 1.53
01.016.0082-0 | 1.2
01.016.0082-A | 1.06
01.016.0083-0 | 4829.05
01.016.0083-A | 4276.57
01.016.0084-0 | 2.36
01.016.0084-A | 2.09
01.016.0085-0 | 1.93
01.016.0085-A | 1.71
01.016.0086-0 | 5370.97
01.016.0086-A | 4755.9
01.016.0087-0 | 4473.48
01.016.0087-A | 3961.17
01.016.0090-0 | 3315.62
01.016.0090-A | 2989.24
01.016.0092-0 | 1.47
01.016.0092-A | 1.28
01.016.0100-0 | 1.22
01.016.0100-A | 1.09
01.016.0150-0 | 7.9
01.016.0150-A | 6.97
01.016.0152-0 | 10.71
01.016.0152-A | 9.46
01.016.0155-0 | 57.86
01.016.0155-A | 51.32
01.016.0160-0 | 12.91
01.016.0160-A | 11.32
01.016.0165-0 | 17.43
01.016.0165-A | 15.28
01.016.0190-0 | 0.2
01.016.0190-A | 0.18
01.016.0200-0 | 6381.54
01.016.0200-A | 5667.73
01.016.0203-0 | 5105.23
01.016.0203-A | 4534.18
01.016.0206-0 | 5105.23
01.016.0206-A | 4534.18
01.016.0209-0 | 3828.18
01.016.0209-A | 3399.98
01.016.0220-0 | 7672.82
01.016.0220-A | 6814.58
01.016.0223-0 | 6381.54
01.016.0223-A | 5667.73
01.016.0226-0 | 6381.54
01.016.0226-A | 5667.73
01.016.0229-0 | 5105.23
01.016.0229-A | 4534.18
01.016.0240-0 | 8945.38
01.016.0240-A | 7944.8
01.016.0243-0 | 7672.82
01.016.0243-A | 6814.58
01.016.0246-0 | 7672.82
01.016.0246-A | 6814.58
01.016.0249-0 | 6381.54
01.016.0249-A | 5667.73
01.016.9999-0 | 6071
01.016.9999-A | 5362
01.017.0001-0 | 22835.06
01.017.0001-A | 20244.75
01.017.0002-0 | 12458.76
01.017.0002-A | 11070.05
01.017.0003-0 | 15991.17
01.017.0003-A | 14197.88
01.017.0004-0 | 9089.56
01.017.0004-A | 8103.29
01.017.0005-0 | 9724.48
01.017.0005-A | 8688.14
01.017.0010-0 | 8643.99
01.017.0010-A | 7722.79
01.017.9999-0 | 5806
01.017.9999-A | 5174
01.018.0001-0 | 2.3
01.018.0001-A | 2.06
01.018.0002-0 | 15.51
01.018.0002-A | 13.95
01.018.9999-0 | 5448
01.018.9999-A | 4878
01.019.0010-0 | 4.73
01.019.0010-A | 4.14
01.019.0012-0 | 1.51
01.019.0012-A | 1.33
01.019.0015-0 | 0.62
01.019.0015-A | 0.54
01.019.0040-0 | 5.24
01.019.0040-A | 4.54
01.019.0045-0 | 40.64
01.019.0045-A | 38.32
01.019.0050-0 | 40.73
01.019.0050-A | 38.41
01.019.0055-0 | 107.15
01.019.0055-A | 100.49
01.019.0060-0 | 142.55
01.019.0060-A | 134.27
01.019.0065-0 | 142.64
01.019.0065-A | 134.36
01.019.0070-0 | 118.88
01.019.0070-A | 111.44
01.019.0075-0 | 154.28
01.019.0075-A | 145.22
01.019.0080-0 | 154.37
01.019.0080-A | 145.31
01.019.9999-0 | 5989
01.019.9999-A | 5678
01.020.0010-0 | 6270
01.020.0010-A | 6270
01.020.9999-0 | 1045
01.020.9999-A | 1045
01.050.0010-0 | 58.68
01.050.0010-A | 50.85
01.050.0011-0 | 53.6
01.050.0011-A | 46.44
01.050.0012-0 | 50.55
01.050.0012-A | 43.81
01.050.0013-0 | 63.97
01.050.0013-A | 55.43
01.050.0014-0 | 56.17
01.050.0014-A | 48.67
01.050.0015-0 | 48.32
01.050.0015-A | 41.87
01.050.0016-0 | 146.74
01.050.0016-A | 127.15
01.050.0017-0 | 134.06
01.050.0017-A | 116.17
01.050.0018-0 | 126.42
01.050.0018-A | 109.55
01.050.0019-0 | 46.23
01.050.0019-A | 40.06
01.050.0020-0 | 41.13
01.050.0020-A | 35.64
01.050.0021-0 | 32.55
01.050.0021-A | 28.21
01.050.0022-0 | 115.62
01.050.0022-A | 100.18
01.050.0023-0 | 102.86
01.050.0023-A | 89.13
01.050.0024-0 | 81.45
01.050.0024-A | 70.58
01.050.0025-0 | 63.99
01.050.0025-A | 55.45
01.050.0026-0 | 56.19
01.050.0026-A | 48.69
01.050.0027-0 | 50.4
01.050.0027-A | 43.68
01.050.0028-0 | 33.38
01.050.0028-A | 28.93
01.050.0029-0 | 24.23
01.050.0029-A | 21
01.050.0030-0 | 19.46
01.050.0030-A | 16.86
01.050.0031-0 | 83.47
01.050.0031-A | 72.33
01.050.0032-0 | 60.6
01.050.0032-A | 52.51
01.050.0033-0 | 48.71
01.050.0033-A | 42.21
01.050.0034-0 | 56.02
01.050.0034-A | 48.54
01.050.0035-0 | 49.56
01.050.0035-A | 42.94
01.050.0036-0 | 41.71
01.050.0036-A | 36.14
01.050.0037-0 | 9.21
01.050.0037-A | 7.98
01.050.0038-0 | 6.35
01.050.0038-A | 5.5
01.050.0039-0 | 6.37
01.050.0039-A | 5.52
01.050.0040-0 | 23.06
01.050.0040-A | 19.98
01.050.0041-0 | 15.94
01.050.0041-A | 13.81
01.050.0042-0 | 15.95
01.050.0042-A | 13.82
01.050.0043-0 | 31.26
01.050.0043-A | 27.09
01.050.0044-0 | 21.68
01.050.0044-A | 18.78
01.050.0045-0 | 17.33
01.050.0045-A | 15.02
01.050.0046-0 | 78.22
01.050.0046-A | 67.78
01.050.0047-0 | 54.2
01.050.0047-A | 46.97
01.050.0048-0 | 43.35
01.050.0048-A | 37.56
01.050.0049-0 | 6.07
01.050.0049-A | 5.26
01.050.0050-0 | 3.34
01.050.0050-A | 2.89
01.050.0051-0 | 1.67
01.050.0051-A | 1.45
01.050.0052-0 | 15.23
01.050.0052-A | 13.19
01.050.0053-0 | 10.18
01.050.0053-A | 8.82
01.050.0054-0 | 12.18
01.050.0054-A | 10.55
01.050.0055-0 | 7.46
01.050.0055-A | 6.47
01.050.0056-0 | 3.57
01.050.0056-A | 3.09
01.050.0057-0 | 1.85
01.050.0057-A | 1.6
01.050.0058-0 | 1.98
01.050.0058-A | 1.72
01.050.0059-0 | 0.98
01.050.0059-A | 0.85
01.050.0060-0 | 3.34
01.050.0060-A | 2.89
01.050.0061-0 | 1.67
01.050.0061-A | 1.45
01.050.0062-0 | 5.62
01.050.0062-A | 4.87
01.050.0063-0 | 12.18
01.050.0063-A | 10.55
01.050.0064-0 | 6.06
01.050.0064-A | 5.25
01.050.0065-0 | 3.57
01.050.0065-A | 3.09
01.050.0066-0 | 1.85
01.050.0066-A | 1.6
01.050.0067-0 | 1.98
01.050.0067-A | 1.72
01.050.0068-0 | 0.98
01.050.0068-A | 0.85
01.050.0078-0 | 3.34
01.050.0078-A | 2.89
01.050.0079-0 | 3
01.050.0079-A | 2.6
01.050.0080-0 | 8.51
01.050.0080-A | 7.37
01.050.0081-0 | 7.65
01.050.0081-A | 6.63
01.050.0082-0 | 8.51
01.050.0082-A | 7.37
01.050.0083-0 | 3.54
01.050.0083-A | 3.07
01.050.0084-0 | 3.21
01.050.0084-A | 2.78
01.050.0085-0 | 1.98
01.050.0085-A | 1.72
01.050.0086-0 | 0.98
01.050.0086-A | 0.85
01.050.0087-0 | 6.06
01.050.0087-A | 5.25
01.050.0088-0 | 5.62
01.050.0088-A | 4.87
01.050.0089-0 | 3.34
01.050.0089-A | 2.89
01.050.0090-0 | 5.62
01.050.0090-A | 4.87
01.050.0091-0 | 18.23
01.050.0091-A | 15.8
01.050.0092-0 | 15.22
01.050.0092-A | 13.18
01.050.0093-0 | 1.01
01.050.0093-A | 0.87
01.050.0094-0 | 0.63
01.050.0094-A | 0.54
01.050.0095-0 | 5.52
01.050.0095-A | 4.78
01.050.0096-0 | 4.01
01.050.0096-A | 3.47
01.050.0097-0 | 1.98
01.050.0097-A | 1.72
01.050.0098-0 | 10.18
01.050.0098-A | 8.82
01.050.0099-0 | 6.06
01.050.0099-A | 5.25
01.050.0100-0 | 5.62
01.050.0100-A | 4.87
01.050.0101-0 | 10.18
01.050.0101-A | 8.82
01.050.0102-0 | 18.23
01.050.0102-A | 15.8
01.050.0103-0 | 15.22
01.050.0103-A | 13.18
01.050.0104-0 | 11.1
01.050.0104-A | 9.62
01.050.0105-0 | 7.46
01.050.0105-A | 6.47
01.050.0106-0 | 5.63
01.050.0106-A | 4.88
01.050.0107-0 | 0.98
01.050.0107-A | 0.85
01.050.0108-0 | 0.63
01.050.0108-A | 0.54
01.050.0109-0 | 6.06
01.050.0109-A | 5.25
01.050.0110-0 | 4.01
01.050.0110-A | 3.47
01.050.0111-0 | 3.03
01.050.0111-A | 2.63
01.050.0112-0 | 1117.31
01.050.0112-A | 968.17
01.050.0113-0 | 12.18
01.050.0113-A | 10.55
01.050.0114-0 | 10.18
01.050.0114-A | 8.82
01.050.0115-0 | 6.06
01.050.0115-A | 5.25
01.050.0116-0 | 20.36
01.050.0116-A | 17.64
01.050.0117-0 | 15.22
01.050.0117-A | 13.18
01.050.0118-0 | 24.35
01.050.0118-A | 21.1
01.050.0119-0 | 14.82
01.050.0119-A | 12.84
01.050.0120-0 | 11.1
01.050.0120-A | 9.62
01.050.0121-0 | 7.46
01.050.0121-A | 6.47
01.050.0122-0 | 1.34
01.050.0122-A | 1.16
01.050.0123-0 | 0.98
01.050.0123-A | 0.85
01.050.0124-0 | 6.06
01.050.0124-A | 5.25
01.050.0125-0 | 4.01
01.050.0125-A | 3.47
01.050.0126-0 | 3.03
01.050.0126-A | 2.63
01.050.0127-0 | 1117.29
01.050.0127-A | 968.15
01.050.0128-0 | 9.32
01.050.0128-A | 8.07
01.050.0129-0 | 7.76
01.050.0129-A | 6.72
01.050.0130-0 | 4.67
01.050.0130-A | 4.04
01.050.0137-0 | 37.27
01.050.0137-A | 32.29
01.050.0138-0 | 7955.84
01.050.0138-A | 6893.9
01.050.0139-0 | 1078.75
01.050.0139-A | 934.78
01.050.0140-0 | 2.34
01.050.0140-A | 2.03
01.050.0141-0 | 558.65
01.050.0141-A | 484.08
01.050.0142-0 | 558.65
01.050.0142-A | 484.08
01.050.0143-0 | 1.35
01.050.0143-A | 1.17
01.050.0147-0 | 107.4
01.050.0147-A | 93.06
01.050.0148-0 | 86.99
01.050.0148-A | 75.38
01.050.0149-0 | 51.44
01.050.0149-A | 44.57
01.050.0150-0 | 4.06
01.050.0150-A | 3.52
01.050.0151-0 | 2.79
01.050.0151-A | 2.41
01.050.0152-0 | 1.67
01.050.0152-A | 1.44
01.050.0153-0 | 17267.6
01.050.0153-A | 14962.63
01.050.0154-0 | 23238.52
01.050.0154-A | 20136.53
01.050.0156-0 | 0.89
01.050.0156-A | 0.77
01.050.0157-0 | 0.61
01.050.0157-A | 0.53
01.050.0160-0 | 56956.15
01.050.0160-A | 49352.51
01.050.0162-0 | 91745.72
01.050.0162-A | 79497.66
01.050.0165-0 | 43371.66
01.050.0165-A | 37581.11
01.050.0168-0 | 6852.26
01.050.0168-A | 5937.61
01.050.0170-0 | 115.01
01.050.0170-A | 99.66
01.050.0175-0 | 20388.48
01.050.0175-A | 17666.57
01.050.0180-0 | 4095.65
01.050.0180-A | 3548.87
01.050.0185-0 | 8172.72
01.050.0185-A | 7081.76
01.050.0190-0 | 7562.24
01.050.0190-A | 6552.77
01.050.0195-0 | 6928.9
01.050.0195-A | 6003.97
01.050.0200-0 | 7787.57
01.050.0200-A | 6747.92
01.050.0205-0 | 4912.31
01.050.0205-A | 4256.57
01.050.0210-0 | 7946.17
01.050.0210-A | 6885.49
01.050.0215-0 | 6796.59
01.050.0215-A | 5889.3
01.050.0220-0 | 10148.93
01.050.0220-A | 8794.16
01.050.0230-0 | 110.25
01.050.0230-A | 95.64
01.050.0232-0 | 100.97
01.050.0232-A | 87.6
01.050.0235-0 | 96.5
01.050.0235-A | 83.72
01.050.0245-0 | 6.08
01.050.0245-A | 5.27
01.050.0250-0 | 5.08
01.050.0250-A | 4.4
01.050.0300-0 | 1304.54
01.050.0300-A | 1130.42
01.050.0315-0 | 17.65
01.050.0315-A | 15.44
01.050.0320-0 | 11.78
01.050.0320-A | 10.29
01.050.0322-0 | 9.28
01.050.0322-A | 8.12
01.050.0324-0 | 7.94
01.050.0324-A | 6.94
01.050.0325-0 | 7.52
01.050.0325-A | 6.66
01.050.0326-0 | 4.99
01.050.0326-A | 4.4
01.050.0327-0 | 3.95
01.050.0327-A | 3.5
01.050.0328-0 | 3.13
01.050.0328-A | 2.77
01.050.0350-0 | 88.03
01.050.0350-A | 76.28
01.050.0351-0 | 80.42
01.050.0351-A | 69.69
01.050.0352-0 | 75.83
01.050.0352-A | 65.71
01.050.0353-0 | 69.34
01.050.0353-A | 60.08
01.050.0354-0 | 61.7
01.050.0354-A | 53.46
01.050.0355-0 | 48.86
01.050.0355-A | 42.34
01.050.0356-0 | 50.07
01.050.0356-A | 43.39
01.050.0357-0 | 36.36
01.050.0357-A | 31.5
01.050.0358-0 | 29.22
01.050.0358-A | 25.32
01.050.0359-0 | 13.83
01.050.0359-A | 11.98
01.050.0360-0 | 9.55
01.050.0360-A | 8.28
01.050.0361-0 | 9.56
01.050.0361-A | 8.28
01.050.0362-0 | 46.91
01.050.0362-A | 40.65
01.050.0363-0 | 32.52
01.050.0363-A | 28.18
01.050.0364-0 | 25.99
01.050.0364-A | 22.52
01.050.0365-0 | 3.04
01.050.0365-A | 2.63
01.050.0366-0 | 1.67
01.050.0366-A | 1.44
01.050.0367-0 | 0.83
01.050.0367-A | 0.72
01.050.0368-0 | 7.62
01.050.0368-A | 6.6
01.050.0369-0 | 5.1
01.050.0369-A | 4.41
01.050.0370-0 | 6.09
01.050.0370-A | 5.27
01.050.0371-0 | 3.73
01.050.0371-A | 3.23
01.050.0372-0 | 1.78
01.050.0372-A | 1.54
01.050.0373-0 | 0.92
01.050.0373-A | 0.8
01.050.0374-0 | 0.99
01.050.0374-A | 0.86
01.050.0375-0 | 0.5
01.050.0375-A | 0.43
01.050.0376-0 | 3.04
01.050.0376-A | 2.63
01.050.0377-0 | 1.67
01.050.0377-A | 1.44
01.050.0378-0 | 0.83
01.050.0378-A | 0.72
01.050.0379-0 | 7.62
01.050.0379-A | 6.6
01.050.0380-0 | 5.1
01.050.0380-A | 4.41
01.050.0381-0 | 6.09
01.050.0381-A | 5.27
01.050.0382-0 | 3.73
01.050.0382-A | 3.23
01.050.0383-0 | 1.78
01.050.0383-A | 1.54
01.050.0384-0 | 0.92
01.050.0384-A | 0.8
01.050.0385-0 | 0.99
01.050.0385-A | 0.86
01.050.0386-0 | 0.5
01.050.0386-A | 0.43
01.050.0387-0 | 1.67
01.050.0387-A | 1.44
01.050.0388-0 | 0.83
01.050.0388-A | 0.72
01.050.0389-0 | 2.81
01.050.0389-A | 2.43
01.050.0390-0 | 6.09
01.050.0390-A | 5.27
01.050.0391-0 | 3.03
01.050.0391-A | 2.63
01.050.0392-0 | 1.78
01.050.0392-A | 1.54
01.050.0393-0 | 0.92
01.050.0393-A | 0.8
01.050.0394-0 | 0.99
01.050.0394-A | 0.86
01.050.0395-0 | 0.5
01.050.0395-A | 0.43
01.050.0396-0 | 1.67
01.050.0396-A | 1.44
01.050.0397-0 | 0.83
01.050.0397-A | 0.72
01.050.0398-0 | 2.81
01.050.0398-A | 2.43
01.050.0399-0 | 6.09
01.050.0399-A | 5.27
01.050.0400-0 | 3.03
01.050.0400-A | 2.63
01.050.0401-0 | 1.78
01.050.0401-A | 1.54
01.050.0402-0 | 0.92
01.050.0402-A | 0.8
01.050.0403-0 | 0.99
01.050.0403-A | 0.86
01.050.0404-0 | 0.5
01.050.0404-A | 0.43
01.050.0423-0 | 1.67
01.050.0423-A | 1.44
01.050.0424-0 | 1.5
01.050.0424-A | 1.3
01.050.0425-0 | 4.26
01.050.0425-A | 3.69
01.050.0426-0 | 3.83
01.050.0426-A | 3.32
01.050.0427-0 | 4.26
01.050.0427-A | 3.69
01.050.0428-0 | 1.78
01.050.0428-A | 1.54
01.050.0429-0 | 1.6
01.050.0429-A | 1.39
01.050.0430-0 | 0.99
01.050.0430-A | 0.86
01.050.0431-0 | 0.5
01.050.0431-A | 0.43
01.050.0432-0 | 1.67
01.050.0432-A | 1.44
01.050.0433-0 | 1.5
01.050.0433-A | 1.3
01.050.0434-0 | 4.26
01.050.0434-A | 3.69
01.050.0435-0 | 3.83
01.050.0435-A | 3.32
01.050.0436-0 | 4.26
01.050.0436-A | 3.69
01.050.0437-0 | 1.78
01.050.0437-A | 1.54
01.050.0438-0 | 1.6
01.050.0438-A | 1.39
01.050.0439-0 | 0.99
01.050.0439-A | 0.86
01.050.0440-0 | 0.5
01.050.0440-A | 0.43
01.050.0441-0 | 3.03
01.050.0441-A | 2.63
01.050.0442-0 | 2.81
01.050.0442-A | 2.43
01.050.0443-0 | 1.67
01.050.0443-A | 1.44
01.050.0444-0 | 2.81
01.050.0444-A | 2.43
01.050.0445-0 | 9.12
01.050.0445-A | 7.91
01.050.0446-0 | 7.61
01.050.0446-A | 6.59
01.050.0447-0 | 0.5
01.050.0447-A | 0.43
01.050.0448-0 | 0.32
01.050.0448-A | 0.28
01.050.0449-0 | 2.77
01.050.0449-A | 2.4
01.050.0450-0 | 2.01
01.050.0450-A | 1.74
01.050.0451-0 | 0.99
01.050.0451-A | 0.86
01.050.0452-0 | 3.03
01.050.0452-A | 2.63
01.050.0453-0 | 2.81
01.050.0453-A | 2.43
01.050.0454-0 | 1.67
01.050.0454-A | 1.44
01.050.0455-0 | 2.81
01.050.0455-A | 2.43
01.050.0456-0 | 9.12
01.050.0456-A | 7.91
01.050.0457-0 | 7.61
01.050.0457-A | 6.59
01.050.0458-0 | 0.5
01.050.0458-A | 0.43
01.050.0459-0 | 0.32
01.050.0459-A | 0.28
01.050.0460-0 | 2.77
01.050.0460-A | 2.4
01.050.0461-0 | 2.01
01.050.0461-A | 1.74
01.050.0462-0 | 0.99
01.050.0462-A | 0.86
01.050.0463-0 | 5.1
01.050.0463-A | 4.41
01.050.0464-0 | 3.03
01.050.0464-A | 2.63
01.050.0465-0 | 2.81
01.050.0465-A | 2.43
01.050.0466-0 | 5.1
01.050.0466-A | 4.41
01.050.0467-0 | 9.12
01.050.0467-A | 7.91
01.050.0468-0 | 7.61
01.050.0468-A | 6.59
01.050.0469-0 | 5.56
01.050.0469-A | 4.81
01.050.0470-0 | 3.73
01.050.0470-A | 3.23
01.050.0471-0 | 2.82
01.050.0471-A | 2.45
01.050.0472-0 | 0.5
01.050.0472-A | 0.43
01.050.0473-0 | 0.32
01.050.0473-A | 0.28
01.050.0474-0 | 3.03
01.050.0474-A | 2.63
01.050.0475-0 | 2.01
01.050.0475-A | 1.74
01.050.0476-0 | 1.53
01.050.0476-A | 1.32
01.050.0478-0 | 5.1
01.050.0478-A | 4.41
01.050.0479-0 | 3.03
01.050.0479-A | 2.63
01.050.0480-0 | 2.81
01.050.0480-A | 2.43
01.050.0481-0 | 5.1
01.050.0481-A | 4.41
01.050.0482-0 | 9.12
01.050.0482-A | 7.91
01.050.0483-0 | 7.61
01.050.0483-A | 6.59
01.050.0484-0 | 5.56
01.050.0484-A | 4.81
01.050.0485-0 | 3.73
01.050.0485-A | 3.23
01.050.0486-0 | 2.82
01.050.0486-A | 2.45
01.050.0487-0 | 0.5
01.050.0487-A | 0.43
01.050.0488-0 | 0.32
01.050.0488-A | 0.28
01.050.0489-0 | 3.03
01.050.0489-A | 2.63
01.050.0490-0 | 2.01
01.050.0490-A | 1.74
01.050.0491-0 | 1.53
01.050.0491-A | 1.32
01.050.0493-0 | 6.09
01.050.0493-A | 5.27
01.050.0494-0 | 5.1
01.050.0494-A | 4.41
01.050.0495-0 | 3.03
01.050.0495-A | 2.63
01.050.0496-0 | 10.18
01.050.0496-A | 8.82
01.050.0497-0 | 7.61
01.050.0497-A | 6.59
01.050.0498-0 | 12.18
01.050.0498-A | 10.55
01.050.0499-0 | 7.41
01.050.0499-A | 6.42
01.050.0500-0 | 5.56
01.050.0500-A | 4.81
01.050.0501-0 | 3.73
01.050.0501-A | 3.23
01.050.0502-0 | 0.67
01.050.0502-A | 0.58
01.050.0503-0 | 0.5
01.050.0503-A | 0.43
01.050.0504-0 | 3.03
01.050.0504-A | 2.63
01.050.0505-0 | 2.01
01.050.0505-A | 1.74
01.050.0506-0 | 1.53
01.050.0506-A | 1.32
01.050.0508-0 | 4.67
01.050.0508-A | 4.04
01.050.0509-0 | 3.88
01.050.0509-A | 3.36
01.050.0510-0 | 2.34
01.050.0510-A | 2.03
01.050.0515-0 | 6.09
01.050.0515-A | 5.27
01.050.0516-0 | 5.1
01.050.0516-A | 4.41
01.050.0517-0 | 3.03
01.050.0517-A | 2.63
01.050.0518-0 | 10.18
01.050.0518-A | 8.82
01.050.0519-0 | 7.61
01.050.0519-A | 6.59
01.050.0520-0 | 12.18
01.050.0520-A | 10.55
01.050.0521-0 | 7.41
01.050.0521-A | 6.42
01.050.0522-0 | 5.56
01.050.0522-A | 4.81
01.050.0523-0 | 3.73
01.050.0523-A | 3.23
01.050.0524-0 | 0.68
01.050.0524-A | 0.59
01.050.0525-0 | 0.5
01.050.0525-A | 0.43
01.050.0526-0 | 3.03
01.050.0526-A | 2.63
01.050.0527-0 | 2.01
01.050.0527-A | 1.74
01.050.0528-0 | 1.53
01.050.0528-A | 1.32
01.050.0530-0 | 4.67
01.050.0530-A | 4.04
01.050.0531-0 | 3.88
01.050.0531-A | 3.36
01.050.0532-0 | 2.34
01.050.0532-A | 2.03
01.050.0537-0 | 31.99
01.050.0537-A | 27.72
01.050.0538-0 | 28.08
01.050.0538-A | 24.33
01.050.0539-0 | 24.17
01.050.0539-A | 20.94
01.050.0540-0 | 31.99
01.050.0540-A | 27.72
01.050.0541-0 | 28.08
01.050.0541-A | 24.33
01.050.0542-0 | 24.17
01.050.0542-A | 20.94
01.050.0543-0 | 31.99
01.050.0543-A | 27.72
01.050.0544-0 | 28.1
01.050.0544-A | 24.35
01.050.0545-0 | 25.21
01.050.0545-A | 21.85
01.050.0546-0 | 47.98
01.050.0546-A | 41.58
01.050.0547-0 | 28.1
01.050.0547-A | 24.35
01.050.0548-0 | 25.21
01.050.0548-A | 21.85
01.050.0549-0 | 28.02
01.050.0549-A | 24.28
01.050.0550-0 | 24.79
01.050.0550-A | 21.48
01.050.0551-0 | 20.85
01.050.0551-A | 18.07
01.050.0552-0 | 28.02
01.050.0552-A | 24.28
01.050.0553-0 | 24.79
01.050.0553-A | 21.48
01.050.0554-0 | 20.85
01.050.0554-A | 18.07
01.050.0560-0 | 2.02
01.050.0560-A | 1.75
01.050.0561-0 | 1.4
01.050.0561-A | 1.21
01.050.0562-0 | 0.83
01.050.0562-A | 0.72
01.050.0563-0 | 2.02
01.050.0563-A | 1.75
01.050.0564-0 | 1.4
01.050.0564-A | 1.21
01.050.0565-0 | 0.83
01.050.0565-A | 0.72
01.050.0600-0 | 58.77
01.050.0600-A | 50.92
01.050.0601-0 | 86.6
01.050.0601-A | 75.04
01.050.0602-0 | 123.71
01.050.0602-A | 107.2
01.050.0603-0 | 83.95
01.050.0603-A | 72.74
01.050.0604-0 | 123.71
01.050.0604-A | 107.2
01.050.0605-0 | 176.73
01.050.0605-A | 153.14
01.050.0606-0 | 58.77
01.050.0606-A | 50.92
01.050.0607-0 | 86.6
01.050.0607-A | 75.04
01.050.0608-0 | 123.71
01.050.0608-A | 107.2
01.050.0610-0 | 39.46
01.050.0610-A | 34.19
01.050.0611-0 | 18.47
01.050.0611-A | 16
01.050.0612-0 | 28.54
01.050.0612-A | 24.73
01.050.0613-0 | 203.24
01.050.0613-A | 176.11
01.050.0614-0 | 83.95
01.050.0614-A | 72.74
01.050.0615-0 | 123.71
01.050.0615-A | 107.2
01.050.0616-0 | 176.73
01.050.0616-A | 153.14
01.050.0617-0 | 22.92
01.050.0617-A | 19.86
01.050.0618-0 | 26.19
01.050.0618-A | 22.7
01.050.0619-0 | 32.74
01.050.0619-A | 28.37
01.050.0620-0 | 38.2
01.050.0620-A | 33.1
01.050.0621-0 | 43.66
01.050.0621-A | 37.82
01.050.0622-0 | 54.57
01.050.0622-A | 47.28
01.050.0623-0 | 108
01.050.0623-A | 108
01.050.0624-0 | 240.09
01.050.0624-A | 206.74
01.050.0625-0 | 32.3
01.050.0625-A | 32.3
01.050.0626-0 | 71.36
01.050.0626-A | 61.83
01.050.0627-0 | 34.42
01.050.0627-A | 29.82
01.050.0628-0 | 39.46
01.050.0628-A | 34.19
01.050.0629-0 | 49.53
01.050.0629-A | 42.92
01.050.0630-0 | 47.01
01.050.0630-A | 40.73
01.050.0631-0 | 53.73
01.050.0631-A | 46.55
01.050.0632-0 | 67.16
01.050.0632-A | 58.19
01.050.0633-0 | 17.26
01.050.0633-A | 14.96
01.050.0650-0 | 34.2
01.050.0650-A | 34.2
01.050.0651-0 | 75.56
01.050.0651-A | 65.47
01.050.0698-0 | 56
01.050.0698-A | 56
01.050.0699-0 | 123.71
01.050.0699-A | 107.2
01.050.0700-0 | 10343.52
01.050.0700-A | 8961.92
01.050.0701-0 | 15241.6
01.050.0701-A | 13207.04
01.050.0702-0 | 21772.96
01.050.0702-A | 18867.2
01.050.0703-0 | 14775.2
01.050.0703-A | 12802.24
01.050.0704-0 | 21772.96
01.050.0704-A | 18867.2
01.050.0705-0 | 31104.48
01.050.0705-A | 26952.64
01.050.0706-0 | 10343.52
01.050.0706-A | 8961.92
01.050.0707-0 | 15241.6
01.050.0707-A | 13207.04
01.050.0708-0 | 21772.96
01.050.0708-A | 18867.2
01.050.0710-0 | 6944.96
01.050.0710-A | 6017.44
01.050.0711-0 | 3250.72
01.050.0711-A | 2816
01.050.0712-0 | 5023.04
01.050.0712-A | 4352.48
01.050.0713-0 | 35770.24
01.050.0713-A | 30995.36
01.050.0714-0 | 14775.2
01.050.0714-A | 12802.24
01.050.0715-0 | 21772.96
01.050.0715-A | 18867.2
01.050.0716-0 | 31104.48
01.050.0716-A | 26952.64
01.050.0717-0 | 4033.92
01.050.0717-A | 3495.36
01.050.0718-0 | 4609.44
01.050.0718-A | 3995.2
01.050.0719-0 | 5762.24
01.050.0719-A | 4993.12
01.050.0720-0 | 6723.2
01.050.0720-A | 5825.6
01.050.0721-0 | 7684.16
01.050.0721-A | 6656.32
01.050.0722-0 | 9604.32
01.050.0722-A | 8321.28
01.050.0723-0 | 23760
01.050.0723-A | 23760
01.050.0724-0 | 42255.84
01.050.0724-A | 36386.24
01.050.0726-0 | 6057.92
01.050.0726-A | 5248.32
01.050.0727-0 | 6944.96
01.050.0727-A | 6017.44
01.050.0728-0 | 8717.28
01.050.0728-A | 7553.92
01.050.0729-0 | 8273.76
01.050.0729-A | 7168.48
01.050.0730-0 | 9456.48
01.050.0730-A | 8192.8
01.050.0731-0 | 11820.16
01.050.0731-A | 10241.44
01.050.0732-0 | 3037.76
01.050.0732-A | 2632.96
01.050.0735-0 | 7106
01.050.0735-A | 7106
01.050.0736-0 | 12559.36
01.050.0736-A | 10882.08
01.050.0740-0 | 12320
01.050.0740-A | 12320
01.050.0741-0 | 21772.96
01.050.0741-A | 18867.2
01.050.0750-0 | 7524
01.050.0750-A | 7524
01.050.0751-0 | 13298.56
01.050.0751-A | 11522.72
01.050.9999-0 | 4135
01.050.9999-A | 3794
01.051.9999-0 | 4135
01.051.9999-A | 3794
01.080.9999-0 | 177
01.080.9999-A | 177
01.090.9999-0 | 6228
01.090.9999-A | 5484
01.091.9999-0 | 6228
01.091.9999-A | 5484
01.092.9999-0 | 6228
01.092.9999-A | 5484
01.093.9999-0 | 6228
01.093.9999-A | 5484
02.001.0001-0 | 43.26
02.001.0001-A | 39.52
02.001.0002-0 | 35.56
02.001.0002-A | 31.83
02.001.0003-0 | 30.43
02.001.0003-A | 26.7
02.001.9999-0 | 4928
02.001.9999-A | 4374
02.002.0005-0 | 20.33
02.002.0005-A | 18.88
02.002.0006-0 | 26.4
02.002.0006-A | 24.43
02.002.0007-0 | 14.26
02.002.0007-A | 13.33
02.002.0010-0 | 25
02.002.0010-A | 23.55
02.002.0011-0 | 31.08
02.002.0011-A | 29.1
02.002.0012-0 | 18.93
02.002.0012-A | 18
02.002.9999-0 | 1198
02.002.9999-A | 1111
02.003.0001-1 | 64.21
02.003.0001-B | 59.08
02.003.9999-0 | 4656
02.003.9999-A | 4272
02.004.0001-0 | 342.05
02.004.0001-A | 303.4
02.004.0002-1 | 355.67
02.004.0002-B | 317.11
02.004.0003-0 | 344.45
02.004.0003-A | 305.82
02.004.0004-0 | 294.39
02.004.0004-A | 262.37
02.004.0005-0 | 323.57
02.004.0005-A | 292.09
02.004.0006-0 | 283.73
02.004.0006-A | 251.65
02.004.0007-0 | 370.29
02.004.0007-A | 329.02
02.004.0010-0 | 385.75
02.004.0010-A | 340.79
02.004.0012-0 | 1669.6
02.004.0012-A | 1540.55
02.004.0013-0 | 3007.55
02.004.0013-A | 2769.94
02.004.9999-0 | 5050
02.004.9999-A | 4511
02.006.0010-0 | 350
02.006.0010-A | 350
02.006.0015-0 | 497
02.006.0015-A | 497
02.006.0020-0 | 580
02.006.0020-A | 580
02.006.0025-0 | 580
02.006.0025-A | 580
02.006.0030-0 | 580
02.006.0030-A | 580
02.006.0050-0 | 867.22
02.006.0050-A | 867.22
02.006.9999-0 | 2051
02.006.9999-A | 2051
02.008.9999-0 | 1735
02.008.9999-A | 1735
02.009.9999-0 | 7177
02.009.9999-A | 6220
02.010.0001-0 | 233.71
02.010.0001-A | 208.43
02.010.0002-0 | 207.07
02.010.0002-A | 181.79
02.010.9999-0 | 6272
02.010.9999-A | 5527
02.011.0001-0 | 18.97
02.011.0001-A | 17.99
02.011.0002-0 | 11.22
02.011.0002-A | 10.24
02.011.0003-0 | 11.13
02.011.0003-A | 9.65
02.011.0010-0 | 0.85
02.011.0010-A | 0.85
02.011.0014-0 | 1.7
02.011.0014-A | 1.7
02.011.9999-0 | 4820
02.011.9999-A | 4557
02.015.0001-0 | 2717.98
02.015.0001-A | 2606.36
02.015.9999-0 | 4110
02.015.9999-A | 3922
02.016.0001-0 | 1336.31
02.016.0001-A | 1229.02
02.016.0003-0 | 8069.82
02.016.0003-A | 7610.01
02.016.0004-0 | 8427.2
02.016.0004-A | 7967.39
02.016.0006-0 | 9556.75
02.016.0006-A | 9096.94
02.016.0008-0 | 10079.01
02.016.0008-A | 9614.49
02.016.0010-0 | 10653.05
02.016.0010-A | 10188.53
02.016.9999-0 | 4892
02.016.9999-A | 4597
02.020.0001-0 | 288.23
02.020.0001-A | 265.99
02.020.0002-0 | 165.83
02.020.0002-A | 156.5
02.020.0003-0 | 96.84
02.020.0003-A | 93.09
02.020.0005-0 | 2.49
02.020.0005-A | 2.23
02.020.0007-0 | 217.26
02.020.0007-A | 193.8
02.020.0009-0 | 62.27
02.020.0009-A | 56.69
02.020.9999-0 | 5427
02.020.9999-A | 5005
02.025.0010-0 | 15887.68
02.025.0010-A | 14108.15
02.025.0012-0 | 14718.42
02.025.0012-A | 12938.89
02.025.0015-0 | 9106.26
02.025.0015-A | 7998.02
02.025.0020-0 | 31751.87
02.025.0020-A | 28086.18
02.025.0025-0 | 24294.78
02.025.0025-A | 21360.37
02.025.0030-0 | 20551.17
02.025.0030-A | 17984.43
02.025.9999-0 | 6419
02.025.9999-A | 5647
02.030.0005-0 | 62.92
02.030.0005-A | 56.62
02.030.0010-0 | 17.1
02.030.0010-A | 17.1
02.030.0020-0 | 40.64
02.030.0020-A | 40.64
02.030.0025-0 | 51.54
02.030.0025-A | 51.54
02.030.0035-0 | 32.95
02.030.0035-A | 32.95
02.030.0040-0 | 26.76
02.030.0040-A | 26.76
02.030.0045-0 | 104.07
02.030.0045-A | 104.07
02.030.0060-0 | 7.61
02.030.0060-A | 6.72
02.030.9999-0 | 1094
02.030.9999-A | 1055
02.050.0001-0 | 73.4
02.050.0001-A | 64.46
02.050.9999-0 | 1407
02.050.9999-A | 1235
03.001.0001-1 | 47.8
03.001.0001-B | 41.42
03.001.0002-1 | 60.45
03.001.0002-B | 52.39
03.001.0003-1 | 81.54
03.001.0003-B | 70.67
03.001.0004-1 | 109.66
03.001.0004-B | 95.04
03.001.0009-1 | 136.37
03.001.0009-B | 118.19
03.001.0010-0 | 105.44
03.001.0010-A | 91.38
03.001.0011-0 | 133.56
03.001.0011-A | 115.75
03.001.0012-0 | 154.65
03.001.0012-A | 134.03
03.001.0021-0 | 182.77
03.001.0021-A | 158.4
03.001.0022-0 | 210.89
03.001.0022-A | 182.77
03.001.0041-0 | 67.48
03.001.0041-A | 58.48
03.001.0042-0 | 78.73
03.001.0042-A | 68.23
03.001.0043-0 | 126.53
03.001.0043-A | 109.66
03.001.0044-0 | 154.65
03.001.0044-A | 134.03
03.001.0045-0 | 182.77
03.001.0045-A | 158.4
03.001.0047-0 | 77.32
03.001.0047-A | 67.01
03.001.0048-0 | 140.59
03.001.0048-A | 121.84
03.001.0049-0 | 210.89
03.001.0049-A | 182.77
03.001.0050-0 | 253.07
03.001.0050-A | 219.32
03.001.0051-0 | 295.24
03.001.0051-A | 255.88
03.001.0061-0 | 38.04
03.001.0061-A | 32.96
03.001.0065-1 | 101.37
03.001.0065-B | 87.84
03.001.0070-1 | 91.23
03.001.0070-B | 79.05
03.001.0071-1 | 34.23
03.001.0071-B | 29.67
03.001.0080-1 | 33.74
03.001.0080-B | 29.24
03.001.0085-1 | 45.69
03.001.0085-B | 39.6
03.001.0090-0 | 146.68
03.001.0090-A | 127.57
03.001.0095-0 | 34.58
03.001.0095-A | 29.97
03.001.0096-0 | 73.81
03.001.0096-A | 63.97
03.001.0098-0 | 7.02
03.001.0098-A | 6.09
03.001.0099-0 | 14.76
03.001.0099-A | 12.79
03.001.0100-0 | 59.04
03.001.0100-A | 51.17
03.001.0101-0 | 75.92
03.001.0101-A | 65.79
03.001.0102-0 | 101.22
03.001.0102-A | 87.73
03.001.0110-0 | 88.99
03.001.0110-A | 77.13
03.001.0111-0 | 161.68
03.001.0111-A | 140.12
03.001.9999-0 | 7612
03.001.9999-A | 6597
03.002.0001-1 | 138.96
03.002.0001-B | 126.78
03.002.9999-0 | 6094
03.002.9999-A | 5507
03.004.0001-1 | 172.33
03.004.0001-B | 149.33
03.004.0002-0 | 177.61
03.004.0002-A | 153.9
03.004.0003-0 | 184.29
03.004.0003-A | 159.69
03.004.0012-0 | 189.56
03.004.0012-A | 164.26
03.004.0013-0 | 198.36
03.004.0013-A | 171.88
03.004.0020-1 | 298.94
03.004.0020-B | 259.05
03.004.0021-0 | 308.09
03.004.0021-A | 266.97
03.004.0022-0 | 320.05
03.004.0022-A | 277.33
03.004.0023-0 | 328.84
03.004.0023-A | 284.95
03.004.0024-0 | 343.96
03.004.0024-A | 298.06
03.004.0025-0 | 98.47
03.004.0025-A | 85.33
03.004.0028-0 | 209.26
03.004.0028-A | 181.33
03.004.0030-0 | 225.16
03.004.0030-A | 195.11
03.004.0031-0 | 194.38
03.004.0031-A | 168.44
03.004.9999-0 | 6743
03.004.9999-A | 5843
03.005.0011-0 | 142.3
03.005.0011-A | 129.87
03.005.0013-0 | 160.79
03.005.0013-A | 148.06
03.005.0020-1 | 89.54
03.005.0020-B | 81.11
03.005.0021-0 | 92.24
03.005.0021-A | 83.55
03.005.0022-0 | 95.79
03.005.0022-A | 86.77
03.005.0023-0 | 98.48
03.005.0023-A | 89.21
03.005.0024-0 | 102.98
03.005.0024-A | 93.29
03.005.0025-0 | 50.39
03.005.0025-A | 48.7
03.005.0026-0 | 70.68
03.005.0026-A | 68.88
03.005.0030-1 | 103.88
03.005.0030-B | 94.4
03.005.0031-0 | 107.01
03.005.0031-A | 97.25
03.005.0032-0 | 111.16
03.005.0032-A | 101.02
03.005.0033-0 | 114.29
03.005.0033-A | 103.86
03.005.0034-0 | 119.47
03.005.0034-A | 108.58
03.005.0038-1 | 50.33
03.005.0038-B | 48.53
03.005.0039-0 | 38.02
03.005.0039-A | 36.42
03.005.0040-0 | 93.55
03.005.0040-A | 81.79
03.005.0041-0 | 72.06
03.005.0041-A | 63.37
03.005.0045-0 | 107.93
03.005.0045-A | 97.01
03.005.0046-0 | 206.39
03.005.0046-A | 188.96
03.005.9999-0 | 4838
03.005.9999-A | 4421
03.007.0004-B | 255.56
03.007.9999-0 | 5294
03.007.9999-A | 4839
03.008.0010-1 | 131.62
03.008.0010-B | 119.55
03.008.0011-0 | 135.55
03.008.0011-A | 123.12
03.008.0012-0 | 141.24
03.008.0012-A | 128.3
03.008.0013-0 | 144.88
03.008.0013-A | 131.6
03.008.0014-0 | 151.2
03.008.0014-A | 137.32
03.008.0020-1 | 395.84
03.008.0020-B | 361.23
03.008.0021-0 | 407.83
03.008.0021-A | 372.19
03.008.0022-0 | 423.67
03.008.0022-A | 386.63
03.008.0023-0 | 435.95
03.008.0023-A | 397.85
03.008.0024-0 | 455.33
03.008.0024-A | 415.53
03.008.0050-1 | 446.1
03.008.0050-B | 405.12
03.008.0051-0 | 459.95
03.008.0051-A | 417.7
03.008.0052-0 | 477.02
03.008.0052-A | 433.2
03.008.0053-0 | 490.87
03.008.0053-A | 445.78
03.008.0054-0 | 513.36
03.008.0054-A | 466.19
03.008.0060-1 | 1008.76
03.008.0060-B | 919.64
03.008.0061-0 | 1051.8
03.008.0061-A | 959.98
03.008.0062-0 | 1093.23
03.008.0062-A | 997.85
03.008.0063-0 | 1124.45
03.008.0063-A | 1026.42
03.008.0064-0 | 1176.08
03.008.0064-A | 1073.57
03.008.0080-1 | 267.66
03.008.0080-B | 243.07
03.008.0085-0 | 724.98
03.008.0085-A | 662.6
03.008.0090-1 | 79.06
03.008.0090-B | 71.82
03.008.0095-0 | 257.19
03.008.0095-A | 234.69
03.008.0120-1 | 347.1
03.008.0120-B | 318.26
03.008.0125-1 | 120.94
03.008.0125-B | 108.54
03.008.0150-1 | 483.51
03.008.0150-B | 444.92
03.008.9999-0 | 4517
03.008.9999-A | 4105
03.009.0002-1 | 39.36
03.009.0002-B | 34.11
03.009.0003-0 | 35.14
03.009.0003-A | 30.46
03.009.0004-0 | 63.26
03.009.0004-A | 54.83
03.009.0005-0 | 108.64
03.009.0005-A | 95.13
03.009.0006-0 | 111.93
03.009.0006-A | 98.02
03.009.0007-0 | 115.14
03.009.0007-A | 100.82
03.009.0008-0 | 118.47
03.009.0008-A | 103.74
03.009.0009-0 | 120.58
03.009.0009-A | 105.59
03.009.0015-0 | 133.41
03.009.0015-A | 116.8
03.009.0020-0 | 142.15
03.009.0020-A | 124.49
03.009.0025-0 | 150.41
03.009.0025-A | 131.73
03.009.0030-0 | 158.46
03.009.0030-A | 138.78
03.009.0035-0 | 170.73
03.009.0035-A | 149.52
03.009.0080-0 | 36.49
03.009.0080-A | 31.77
03.009.9999-0 | 6693
03.009.9999-A | 5855
03.010.0015-0 | 5.25
03.010.0015-A | 5.01
03.010.0016-0 | 2.78
03.010.0016-A | 2.69
03.010.0017-0 | 2.19
03.010.0017-A | 2.15
03.010.0018-0 | 5.14
03.010.0018-A | 4.85
03.010.0019-0 | 4.7
03.010.0019-A | 4.42
03.010.0020-0 | 9.88
03.010.0020-A | 9.64
03.010.0021-0 | 11.03
03.010.0021-A | 10.77
03.010.0022-0 | 11.8
03.010.0022-A | 11.53
03.010.0023-0 | 13.34
03.010.0023-A | 13.04
03.010.0024-0 | 15.01
03.010.0024-A | 14.67
03.010.0030-0 | 20.15
03.010.0030-A | 19.71
03.010.0035-0 | 26.57
03.010.0035-A | 26
03.010.0040-0 | 32.99
03.010.0040-A | 32.3
03.010.0045-0 | 39.41
03.010.0045-A | 38.59
03.010.0049-0 | 45.83
03.010.0049-A | 44.88
03.010.0100-0 | 23.16
03.010.0100-A | 21.71
03.010.0101-0 | 29.72
03.010.0101-A | 27.83
03.010.0105-0 | 11.45
03.010.0105-A | 10.98
03.010.0106-0 | 15.97
03.010.0106-A | 15.25
03.010.9999-0 | 4129
03.010.9999-A | 3985
03.011.0015-1 | 18.55
03.011.0015-B | 16.16
03.011.9999-0 | 6935
03.011.9999-A | 6044
03.012.0010-0 | 2.24
03.012.0010-A | 2.2
03.012.9999-0 | 3957
03.012.9999-A | 3893
03.013.0001-1 | 29.52
03.013.0001-B | 25.58
03.013.0002-0 | 35.14
03.013.0002-A | 30.46
03.013.0005-0 | 42.17
03.013.0005-A | 36.55
03.013.0006-0 | 35.42
03.013.0006-A | 30.7
03.013.9999-0 | 7637
03.013.9999-A | 6619
03.014.0005-0 | 10.5
03.014.0005-A | 9.34
03.014.0010-0 | 7.15
03.014.0010-A | 6.88
03.014.9999-0 | 4082
03.014.9999-A | 3763
03.015.0010-0 | 97.04
03.015.0010-A | 92.36
03.015.0012-0 | 105.76
03.015.0012-A | 99.91
03.015.0014-0 | 104.26
03.015.0014-A | 99.58
03.015.0016-0 | 109.89
03.015.0016-A | 104.45
03.015.0025-0 | 121.9
03.015.0025-A | 117.22
03.015.0026-0 | 127.53
03.015.0026-A | 122.09
03.015.9999-0 | 4973
03.015.9999-A | 4739
03.016.0005-1 | 15.22
03.016.0005-B | 14.57
03.016.0010-1 | 18.51
03.016.0010-B | 17.72
03.016.0015-1 | 6.01
03.016.0015-B | 5.76
03.016.0018-1 | 7.28
03.016.0018-B | 6.97
03.016.0020-1 | 18.65
03.016.0020-B | 17.86
03.016.0025-1 | 23.92
03.016.0025-B | 22.9
03.016.0050-1 | 7.01
03.016.0050-B | 6.71
03.016.0055-1 | 8.93
03.016.0055-B | 8.55
03.016.9999-0 | 4716
03.016.9999-A | 4517
03.020.0030-1 | 10.19
03.020.0030-B | 9.86
03.020.0035-1 | 11.7
03.020.0035-B | 11.33
03.020.0040-1 | 13.42
03.020.0040-B | 12.96
03.020.0045-1 | 16.73
03.020.0045-B | 16.16
03.020.0050-1 | 3.95
03.020.0050-B | 3.83
03.020.0052-1 | 4.48
03.020.0052-B | 4.34
03.020.0055-1 | 5.62
03.020.0055-B | 5.44
03.020.0057-1 | 6.88
03.020.0057-B | 6.66
03.020.0060-1 | 13.08
03.020.0060-B | 12.56
03.020.0065-1 | 15.07
03.020.0065-B | 14.45
03.020.0070-1 | 20.74
03.020.0070-B | 19.9
03.020.0075-1 | 31.98
03.020.0075-B | 30.69
03.020.0080-1 | 4.98
03.020.0080-B | 4.78
03.020.0085-1 | 5.7
03.020.0085-B | 5.46
03.020.0090-1 | 8.4
03.020.0090-B | 8.06
03.020.0100-1 | 12.27
03.020.0100-B | 11.77
03.020.0200-0 | 4.01
03.020.0200-A | 3.81
03.020.9999-0 | 3384
03.020.9999-A | 3264
03.021.0005-1 | 2.53
03.021.0005-B | 2.44
03.021.9999-0 | 3298
03.021.9999-A | 3190
03.022.0010-0 | 3.37
03.022.0010-A | 3.21
03.022.9999-0 | 4143
03.022.9999-A | 3949
03.023.0010-1 | 118.02
03.023.0010-B | 114.83
03.023.9999-0 | 4910
03.023.9999-A | 4765
03.025.0005-0 | 6.19
03.025.0005-A | 6.03
03.025.0010-0 | 5.32
03.025.0010-A | 5.24
03.025.0015-1 | 1.94
03.025.0015-B | 1.91
03.025.0020-0 | 2.19
03.025.0020-A | 2.1
03.025.0025-0 | 4.93
03.025.0025-A | 4.8
03.025.0027-0 | 7.34
03.025.0027-A | 7.15
03.025.0030-0 | 8.53
03.025.0030-A | 8.4
03.025.0031-0 | 5.79
03.025.0031-A | 5.55
03.025.0033-0 | 1.43
03.025.0033-A | 1.36
03.025.0035-0 | 1.33
03.025.0035-A | 1.29
03.025.0036-0 | 1.34
03.025.0036-A | 1.31
03.025.0037-0 | 1.55
03.025.0037-A | 1.51
03.025.0038-0 | 1.42
03.025.0038-A | 1.39
03.025.0039-0 | 3.03
03.025.0039-A | 3
03.025.0040-0 | 2.07
03.025.0040-A | 1.95
03.025.9999-0 | 4123
03.025.9999-A | 4007
03.026.0010-0 | 4.44
03.026.0010-A | 4.38
03.026.0015-0 | 4.64
03.026.0015-A | 4.55
03.026.0020-0 | 8.4
03.026.0020-A | 8.3
03.026.9999-0 | 5071
03.026.9999-A | 4992
03.030.0150-0 | 3.35
03.030.0150-A | 3.22
03.030.0155-0 | 3
03.030.0155-A | 2.9
03.030.0159-0 | 1.82
03.030.0159-A | 1.76
03.030.9999-0 | 3960
03.030.9999-A | 3816
03.036.0200-0 | 7.4
03.036.0200-A | 7.11
03.036.0205-0 | 10.56
03.036.0205-A | 10.15
03.036.0210-0 | 10.95
03.036.0210-A | 10.53
03.036.0215-0 | 15.26
03.036.0215-A | 14.67
03.036.9999-0 | 4046
03.036.9999-A | 3886
03.037.9999-0 | 5739
03.037.9999-A | 5401
03.038.9999-0 | 4998
03.038.9999-A | 4766
03.040.0001-0 | 4.8
03.040.0001-A | 4.75
03.040.0002-0 | 5.6
03.040.0002-A | 5.54
03.040.0003-0 | 6.41
03.040.0003-A | 6.34
03.040.0004-0 | 7.2
03.040.0004-A | 7.13
03.040.0005-0 | 8.02
03.040.0005-A | 7.94
03.040.0006-0 | 8.81
03.040.0006-A | 8.72
03.040.0007-0 | 9.64
03.040.0007-A | 9.54
03.040.0008-0 | 10.38
03.040.0008-A | 10.28
03.040.0009-0 | 11.26
03.040.0009-A | 11.14
03.040.0010-0 | 12.07
03.040.0010-A | 11.94
03.040.0011-0 | 12.88
03.040.0011-A | 12.75
03.040.0012-0 | 13.67
03.040.0012-A | 13.53
03.040.0013-0 | 14.4
03.040.0013-A | 14.25
03.040.0014-0 | 15.22
03.040.0014-A | 15.06
03.040.0015-0 | 16.14
03.040.0015-A | 15.98
03.040.0016-0 | 16.96
03.040.0016-A | 16.78
03.040.0017-0 | 17.63
03.040.0017-A | 17.45
03.040.0018-0 | 18.36
03.040.0018-A | 18.16
03.040.0019-0 | 19.42
03.040.0019-A | 19.22
03.040.0020-0 | 20
03.040.0020-A | 19.79
03.040.0021-0 | 20.94
03.040.0021-A | 20.72
03.040.0022-0 | 21.61
03.040.0022-A | 21.39
03.040.0023-0 | 22.71
03.040.0023-A | 22.47
03.040.0024-0 | 8.98
03.040.0024-A | 8.9
03.040.0025-0 | 10.35
03.040.0025-A | 10.26
03.040.0026-0 | 11.79
03.040.0026-A | 11.69
03.040.0027-0 | 13.13
03.040.0027-A | 13.02
03.040.0028-0 | 14.61
03.040.0028-A | 14.48
03.040.0029-0 | 15.91
03.040.0029-A | 15.78
03.040.0030-0 | 17.32
03.040.0030-A | 17.17
03.040.0031-0 | 18.82
03.040.0031-A | 18.66
03.040.0032-0 | 20.18
03.040.0032-A | 20
03.040.0033-0 | 21.51
03.040.0033-A | 21.33
03.040.0034-0 | 23.03
03.040.0034-A | 22.83
03.040.0035-0 | 24.47
03.040.0035-A | 24.26
03.040.0036-0 | 25.75
03.040.0036-A | 25.53
03.040.0037-0 | 27.18
03.040.0037-A | 26.95
03.040.0038-0 | 28.79
03.040.0038-A | 28.54
03.040.0039-0 | 30.11
03.040.0039-A | 29.86
03.040.0040-0 | 31.57
03.040.0040-A | 31.3
03.040.0041-0 | 32.63
03.040.0041-A | 32.35
03.040.0042-0 | 34.34
03.040.0042-A | 34.05
03.040.0043-0 | 35.59
03.040.0043-A | 35.29
03.040.0044-0 | 36.93
03.040.0044-A | 36.62
03.040.0045-0 | 38.38
03.040.0045-A | 38.05
03.040.0046-0 | 39.95
03.040.0046-A | 39.61
03.040.9999-0 | 4385
03.040.9999-A | 4339
03.045.9999-0 | 7147
03.045.9999-A | 6245
03.046.9999-0 | 4230
03.046.9999-A | 4116
03.047.9999-0 | 3938
03.047.9999-A | 3899
04.005.0003-0 | 0.51
04.005.0003-A | 0.5
04.005.0004-0 | 0.64
04.005.0004-A | 0.63
04.005.0005-0 | 0.73
04.005.0005-A | 0.71
04.005.0006-1 | 0.86
04.005.0006-B | 0.84
04.005.0007-0 | 1.03
04.005.0007-A | 1.01
04.005.0011-0 | 1.28
04.005.0011-A | 1.25
04.005.0012-1 | 1.72
04.005.0012-B | 1.68
04.005.0013-0 | 2.58
04.005.0013-A | 2.52
04.005.0014-0 | 5.16
04.005.0014-A | 5.03
04.005.0015-0 | 0.43
04.005.0015-A | 0.42
04.005.0016-0 | 0.55
04.005.0016-A | 0.53
04.005.0017-0 | 0.62
04.005.0017-A | 0.61
04.005.0018-0 | 0.73
04.005.0018-A | 0.71
04.005.0019-0 | 0.87
04.005.0019-A | 0.86
04.005.0020-0 | 1.08
04.005.0020-A | 1.06
04.005.0021-0 | 1.45
04.005.0021-A | 1.42
04.005.0022-0 | 2.18
04.005.0022-A | 2.14
04.005.0023-0 | 4.36
04.005.0023-A | 4.28
04.005.0100-0 | 0.68
04.005.0100-A | 0.64
04.005.0101-0 | 0.86
04.005.0101-A | 0.82
04.005.0102-0 | 0.97
04.005.0102-A | 0.93
04.005.0103-0 | 1.14
04.005.0103-A | 1.09
04.005.0104-0 | 1.37
04.005.0104-A | 1.31
04.005.0105-0 | 1.71
04.005.0105-A | 1.63
04.005.0106-0 | 2.29
04.005.0106-A | 2.18
04.005.0107-0 | 3.47
04.005.0107-A | 3.31
04.005.0108-0 | 6.88
04.005.0108-A | 6.56
04.005.0120-0 | 0.49
04.005.0120-A | 0.47
04.005.0121-0 | 0.61
04.005.0121-A | 0.6
04.005.0122-0 | 0.69
04.005.0122-A | 0.68
04.005.0123-1 | 0.81
04.005.0123-B | 0.79
04.005.0124-0 | 0.98
04.005.0124-A | 0.95
04.005.0125-0 | 1.22
04.005.0125-A | 1.19
04.005.0126-0 | 1.64
04.005.0126-A | 1.59
04.005.0127-0 | 2.45
04.005.0127-A | 2.39
04.005.0128-0 | 4.91
04.005.0128-A | 4.78
04.005.0140-0 | 0.42
04.005.0140-A | 0.41
04.005.0141-0 | 0.53
04.005.0141-A | 0.52
04.005.0142-0 | 0.61
04.005.0142-A | 0.6
04.005.0143-1 | 0.71
04.005.0143-B | 0.7
04.005.0144-0 | 0.86
04.005.0144-A | 0.84
04.005.0145-0 | 1.06
04.005.0145-A | 1.04
04.005.0146-0 | 1.42
04.005.0146-A | 1.39
04.005.0147-0 | 2.18
04.005.0147-A | 2.13
04.005.0148-0 | 4.27
04.005.0148-A | 4.19
04.005.0160-0 | 0.32
04.005.0160-A | 0.32
04.005.0161-0 | 0.39
04.005.0161-A | 0.38
04.005.0162-0 | 0.46
04.005.0162-A | 0.45
04.005.0163-0 | 0.53
04.005.0163-A | 0.52
04.005.0164-0 | 0.63
04.005.0164-A | 0.62
04.005.0165-0 | 0.8
04.005.0165-A | 0.78
04.005.0166-0 | 1.06
04.005.0166-A | 1.04
04.005.0167-0 | 1.6
04.005.0167-A | 1.57
04.005.0168-0 | 3.19
04.005.0168-A | 3.13
04.005.0170-0 | 0.27
04.005.0170-A | 0.27
04.005.0171-0 | 0.36
04.005.0171-A | 0.35
04.005.0172-0 | 0.47
04.005.0172-A | 0.46
04.005.0180-0 | 6.9
04.005.0180-A | 6.37
04.005.0300-0 | 19.42
04.005.0300-A | 18.68
04.005.0350-1 | 1.19
04.005.0350-B | 1.18
04.005.0495-0 | 10.88
04.005.0495-A | 10.12
04.005.0501-0 | 11.43
04.005.0501-A | 10.64
04.005.0502-0 | 12
04.005.0502-A | 11.17
04.005.0503-0 | 12.6
04.005.0503-A | 11.73
04.005.0504-0 | 13.2
04.005.0504-A | 12.29
04.005.0505-0 | 13.88
04.005.0505-A | 12.92
04.005.0506-0 | 14.59
04.005.0506-A | 13.58
04.005.0507-0 | 15.31
04.005.0507-A | 14.25
04.005.0508-0 | 16.05
04.005.0508-A | 14.94
04.005.9999-0 | 3247
04.005.9999-A | 3032
04.006.0008-1 | 23.1
04.006.0008-B | 20.74
04.006.0009-0 | 17.08
04.006.0009-A | 15.19
04.006.0010-0 | 18.03
04.006.0010-A | 16.15
04.006.0012-0 | 32.13
04.006.0012-A | 28.81
04.006.0013-1 | 37.03
04.006.0013-B | 32.86
04.006.0014-1 | 66.56
04.006.0014-B | 59.04
04.006.0020-0 | 163.62
04.006.0020-A | 145.01
04.006.9999-0 | 4233
04.006.9999-A | 3792
04.007.0015-0 | 40.4
04.007.0015-A | 37.99
04.007.0016-0 | 44.66
04.007.0016-A | 41.97
04.007.0017-0 | 50.75
04.007.0017-A | 47.7
04.007.0018-0 | 58.87
04.007.0018-A | 55.33
04.007.0019-0 | 66.99
04.007.0019-A | 62.96
04.007.0050-0 | 71.4
04.007.0050-A | 64.03
04.007.9999-0 | 4126
04.007.9999-A | 3843
04.008.0020-0 | 132.74
04.008.0020-A | 117.7
04.008.0021-0 | 136.24
04.008.0021-A | 120.16
04.008.9999-0 | 4883
04.008.9999-A | 4335
04.009.0022-0 | 51.42
04.009.0022-A | 46.06
04.009.0023-0 | 66.84
04.009.0023-A | 59.88
04.009.9999-0 | 4389
04.009.9999-A | 3944
04.010.0045-0 | 0.74
04.010.0045-A | 0.71
04.010.0046-0 | 0.68
04.010.0046-A | 0.65
04.010.0047-0 | 0.7
04.010.0047-A | 0.68
04.010.9999-0 | 2894
04.010.9999-A | 2780
04.011.0051-1 | 7.97
04.011.0051-B | 7.64
04.011.0052-1 | 5.6
04.011.0052-B | 5.4
04.011.0053-1 | 4.9
04.011.0053-B | 4.73
04.011.0054-1 | 4.52
04.011.0054-B | 4.37
04.011.0055-1 | 4.36
04.011.0055-B | 4.22
04.011.0056-1 | 2.94
04.011.0056-B | 2.85
04.011.0057-1 | 3.23
04.011.0057-B | 3.16
04.011.0058-1 | 2.63
04.011.0058-B | 2.57
04.011.9999-0 | 3761
04.011.9999-A | 3640
04.012.0071-1 | 6.63
04.012.0071-B | 6.38
04.012.0072-1 | 4.47
04.012.0072-B | 4.33
04.012.0073-1 | 3.76
04.012.0073-B | 3.66
04.012.0074-1 | 3.38
04.012.0074-B | 3.3
04.012.0075-1 | 3.22
04.012.0075-B | 3.14
04.012.0076-1 | 2.03
04.012.0076-B | 1.99
04.012.0077-1 | 2.41
04.012.0077-B | 2.38
04.012.0078-1 | 1.93
04.012.0078-B | 1.91
04.012.9999-0 | 4043
04.012.9999-A | 3936
04.013.0015-0 | 54.09
04.013.0015-A | 49.72
04.013.9999-0 | 3148
04.013.9999-A | 2874
04.014.0091-1 | 36.19
04.014.0091-B | 31.82
04.014.0095-0 | 223
04.014.0095-A | 223
04.014.0100-0 | 810
04.014.0100-A | 810
04.014.0112-0 | 11.77
04.014.0112-A | 11.77
04.014.0116-0 | 17.66
04.014.0116-A | 17.66
04.014.0118-0 | 17.66
04.014.0118-A | 17.66
04.014.9999-0 | 4765
04.014.9999-A | 4544
04.015.0100-0 | 0.94
04.015.0100-A | 0.94
04.015.0101-0 | 0.69
04.015.0101-A | 0.69
04.015.0105-0 | 1.05
04.015.0105-A | 1.05
04.015.0106-0 | 0.75
04.015.0106-A | 0.75
04.015.0110-0 | 1.18
04.015.0110-A | 1.18
04.015.0111-0 | 0.81
04.015.0111-A | 0.81
04.015.9999-0 | 3577
04.015.9999-A | 3577
04.018.0010-0 | 0.31
04.018.0010-A | 0.29
04.018.0012-0 | 28.9
04.018.0012-A | 27.35
04.018.0015-0 | 0.7
04.018.0015-A | 0.67
04.018.0020-1 | 0.46
04.018.0020-B | 0.44
04.018.0025-0 | 0.28
04.018.0025-A | 0.27
04.018.0030-0 | 0.48
04.018.0030-A | 0.46
04.018.9999-0 | 2565
04.018.9999-A | 2441
04.020.0122-0 | 0.09
04.020.0122-A | 0.08
04.020.0126-0 | 0.46
04.020.0126-A | 0.44
04.020.0131-0 | 0.57
04.020.0131-A | 0.55
04.020.0136-0 | 2.42
04.020.0136-A | 2.36
04.020.9999-0 | 4762
04.020.9999-A | 4618
04.021.0010-0 | 0.52
04.021.0010-A | 0.47
04.021.0015-0 | 10.14
04.021.0015-A | 9.05
04.021.0020-0 | 7.71
04.021.0020-A | 6.87
04.021.0025-0 | 105.01
04.021.0025-A | 94.99
04.021.9999-0 | 4187
04.021.9999-A | 3778
04.025.0200-0 | 11092.48
04.025.0200-A | 10352.54
04.025.0205-0 | 15555.45
04.025.0205-A | 14431.72
04.025.0210-0 | 19970.33
04.025.0210-A | 18469.33
04.025.0215-0 | 25188.55
04.025.0215-A | 23081.3
04.025.9999-0 | 4607
04.025.9999-A | 4258
05.001.0001-0 | 192.03
05.001.0001-A | 166.42
05.001.0002-1 | 265.89
05.001.0002-B | 230.43
05.001.0005-0 | 111.52
05.001.0005-A | 96.65
05.001.0006-0 | 56.23
05.001.0006-A | 48.73
05.001.0007-0 | 7.02
05.001.0007-A | 6.09
05.001.0008-0 | 21.08
05.001.0008-A | 18.27
05.001.0009-0 | 16.87
05.001.0009-A | 14.62
05.001.0010-0 | 13.19
05.001.0010-A | 11.43
05.001.0011-0 | 9.36
05.001.0011-A | 8.11
05.001.0012-0 | 37.96
05.001.0012-A | 32.89
05.001.0013-0 | 19.12
05.001.0013-A | 16.57
05.001.0014-0 | 7.02
05.001.0014-A | 6.09
05.001.0015-0 | 13.72
05.001.0015-A | 11.89
05.001.0016-0 | 19.12
05.001.0016-A | 16.57
05.001.0017-0 | 18.27
05.001.0017-A | 15.84
05.001.0018-0 | 9.84
05.001.0018-A | 8.52
05.001.0019-0 | 52.02
05.001.0019-A | 45.08
05.001.0020-0 | 8.58
05.001.0020-A | 7.43
05.001.0021-0 | 21.08
05.001.0021-A | 18.27
05.001.0022-0 | 21.08
05.001.0022-A | 18.27
05.001.0023-0 | 72.01
05.001.0023-A | 62.41
05.001.0024-0 | 88.01
05.001.0024-A | 76.27
05.001.0025-0 | 139.97
05.001.0025-A | 121.3
05.001.0027-0 | 326.89
05.001.0027-A | 283.27
05.001.0031-0 | 21.08
05.001.0031-A | 18.27
05.001.0033-0 | 266.3
05.001.0033-A | 230.77
05.001.0035-0 | 6.18
05.001.0035-A | 5.36
05.001.0039-0 | 11.24
05.001.0039-A | 9.74
05.001.0040-0 | 6.69
05.001.0040-A | 5.8
05.001.0041-0 | 12.22
05.001.0041-A | 10.59
05.001.0042-0 | 8.57
05.001.0042-A | 7.43
05.001.0043-0 | 14.74
05.001.0043-A | 12.77
05.001.0044-0 | 11.41
05.001.0044-A | 9.89
05.001.0045-0 | 10.13
05.001.0045-A | 8.77
05.001.0046-0 | 7.09
05.001.0046-A | 6.15
05.001.0047-0 | 10.95
05.001.0047-A | 9.49
05.001.0048-0 | 9.22
05.001.0048-A | 7.99
05.001.0049-0 | 25.12
05.001.0049-A | 21.76
05.001.0050-0 | 28.53
05.001.0050-A | 24.72
05.001.0051-0 | 57.06
05.001.0051-A | 49.45
05.001.0052-0 | 26.15
05.001.0052-A | 22.66
05.001.0055-0 | 9.84
05.001.0055-A | 8.52
05.001.0056-0 | 2768.74
05.001.0056-A | 2399.23
05.001.0057-0 | 83.06
05.001.0057-A | 71.98
05.001.0058-0 | 138.67
05.001.0058-A | 120.16
05.001.0059-0 | 14.76
05.001.0059-A | 12.79
05.001.0060-0 | 7.73
05.001.0060-A | 6.7
05.001.0061-0 | 16.87
05.001.0061-A | 14.62
05.001.0062-0 | 4.92
05.001.0062-A | 4.26
05.001.0063-0 | 17.57
05.001.0063-A | 15.23
05.001.0064-0 | 29.52
05.001.0064-A | 25.58
05.001.0065-0 | 6.32
05.001.0065-A | 5.48
05.001.0066-0 | 18.98
05.001.0066-A | 16.44
05.001.0067-0 | 14.05
05.001.0067-A | 12.18
05.001.0068-0 | 28.11
05.001.0068-A | 24.36
05.001.0069-0 | 12.65
05.001.0069-A | 10.96
05.001.0070-0 | 4.92
05.001.0070-A | 4.26
05.001.0071-0 | 48.59
05.001.0071-A | 42.1
05.001.0072-0 | 2.81
05.001.0072-A | 2.43
05.001.0073-0 | 4.92
05.001.0073-A | 4.26
05.001.0074-0 | 4.21
05.001.0074-A | 3.65
05.001.0075-0 | 9.84
05.001.0075-A | 8.52
05.001.0076-0 | 7.02
05.001.0076-A | 6.09
05.001.0077-0 | 47.55
05.001.0077-A | 41.21
05.001.0078-0 | 1.75
05.001.0078-A | 1.52
05.001.0079-0 | 5.27
05.001.0079-A | 4.56
05.001.0080-0 | 11.24
05.001.0080-A | 9.74
05.001.0081-0 | 0.98
05.001.0081-A | 0.85
05.001.0082-0 | 9.84
05.001.0082-A | 8.52
05.001.0083-0 | 7.02
05.001.0083-A | 6.09
05.001.0084-0 | 7.73
05.001.0084-A | 6.7
05.001.0085-0 | 32.33
05.001.0085-A | 28.02
05.001.0086-0 | 21.08
05.001.0086-A | 18.27
05.001.0087-0 | 2.81
05.001.0087-A | 2.43
05.001.0088-0 | 7.73
05.001.0088-A | 6.7
05.001.0089-0 | 7.73
05.001.0089-A | 6.7
05.001.0090-0 | 6.32
05.001.0090-A | 5.48
05.001.0095-0 | 1.4
05.001.0095-A | 1.21
05.001.0100-0 | 29.6
05.001.0100-A | 25.65
05.001.0105-0 | 30.58
05.001.0105-A | 26.49
05.001.0106-0 | 33.22
05.001.0106-A | 28.78
05.001.0123-0 | 17.71
05.001.0123-A | 15.35
05.001.0124-0 | 0.23
05.001.0124-A | 0.2
05.001.0125-0 | 35.84
05.001.0125-A | 31.05
05.001.0126-0 | 72.01
05.001.0126-A | 62.4
05.001.0127-0 | 175.85
05.001.0127-A | 152.38
05.001.0128-0 | 81.9
05.001.0128-A | 71.32
05.001.0130-0 | 12.86
05.001.0130-A | 11.14
05.001.0131-0 | 10.04
05.001.0131-A | 8.7
05.001.0132-0 | 2.1
05.001.0132-A | 1.82
05.001.0133-0 | 24.47
05.001.0133-A | 21.21
05.001.0134-0 | 19.89
05.001.0134-A | 17.23
05.001.0135-0 | 21.08
05.001.0135-A | 18.27
05.001.0136-0 | 9.13
05.001.0136-A | 7.92
05.001.0137-0 | 12.65
05.001.0137-A | 10.96
05.001.0138-0 | 4.85
05.001.0138-A | 4.21
05.001.0141-0 | 18.27
05.001.0141-A | 15.84
05.001.0142-0 | 15.46
05.001.0142-A | 13.4
05.001.0143-0 | 7.02
05.001.0143-A | 6.09
05.001.0144-0 | 4.85
05.001.0144-A | 4.21
05.001.0145-0 | 16.74
05.001.0145-A | 14.51
05.001.0146-0 | 33.49
05.001.0146-A | 29.02
05.001.0147-0 | 14.05
05.001.0147-A | 12.18
05.001.0148-0 | 4.63
05.001.0148-A | 4.02
05.001.0149-0 | 5.62
05.001.0149-A | 4.87
05.001.0155-0 | 285.33
05.001.0155-A | 247.26
05.001.0158-0 | 140.59
05.001.0158-A | 121.84
05.001.0160-0 | 1.86
05.001.0160-A | 1.62
05.001.0162-0 | 56.23
05.001.0162-A | 48.73
05.001.0163-0 | 52.45
05.001.0163-A | 45.45
05.001.0164-0 | 28.47
05.001.0164-A | 24.67
05.001.0168-0 | 5.06
05.001.0168-A | 4.38
05.001.0169-0 | 83.28
05.001.0169-A | 74.19
05.001.0170-0 | 16.16
05.001.0170-A | 14.01
05.001.0171-0 | 19.68
05.001.0171-A | 17.05
05.001.0172-0 | 23.19
05.001.0172-A | 20.1
05.001.0173-0 | 33.03
05.001.0173-A | 28.63
05.001.0177-0 | 40.77
05.001.0177-A | 35.33
05.001.0178-0 | 52.02
05.001.0178-A | 45.08
05.001.0179-0 | 68.18
05.001.0179-A | 59.09
05.001.0182-0 | 0.77
05.001.0182-A | 0.67
05.001.0183-0 | 0.56
05.001.0183-A | 0.48
05.001.0185-0 | 1.26
05.001.0185-A | 1.09
05.001.0186-0 | 0.84
05.001.0186-A | 0.73
05.001.0187-0 | 19.4
05.001.0187-A | 16.81
05.001.0188-0 | 0.21
05.001.0188-A | 0.18
05.001.0189-0 | 0.14
05.001.0189-A | 0.12
05.001.0195-0 | 21.08
05.001.0195-A | 18.27
05.001.0196-0 | 16.16
05.001.0196-A | 14.01
05.001.0205-0 | 0.94
05.001.0205-A | 0.81
05.001.0206-0 | 0.7
05.001.0206-A | 0.6
05.001.0250-0 | 28.11
05.001.0250-A | 24.36
05.001.0300-0 | 103.03
05.001.0300-A | 95.78
05.001.0301-0 | 86.25
05.001.0301-A | 79.95
05.001.0305-0 | 84.35
05.001.0305-A | 73.1
05.001.0310-0 | 34.49
05.001.0310-A | 29.89
05.001.0315-0 | 55.58
05.001.0315-A | 48.17
05.001.0320-0 | 140.59
05.001.0320-A | 121.84
05.001.0325-0 | 2.1
05.001.0325-A | 1.82
05.001.0350-0 | 9.93
05.001.0350-A | 8.61
05.001.0360-0 | 4.91
05.001.0360-A | 4.25
05.001.0365-0 | 6.55
05.001.0365-A | 5.67
05.001.0366-0 | 4.58
05.001.0366-A | 3.97
05.001.0370-0 | 9.17
05.001.0370-A | 7.94
05.001.0375-0 | 2.75
05.001.0375-A | 2.38
05.001.0380-0 | 4.09
05.001.0380-A | 3.54
05.001.0385-0 | 5.73
05.001.0385-A | 4.96
05.001.0386-0 | 4.91
05.001.0386-A | 4.25
05.001.0387-0 | 4.91
05.001.0387-A | 4.25
05.001.0388-0 | 11.13
05.001.0388-A | 9.65
05.001.0389-0 | 9.82
05.001.0389-A | 8.51
05.001.0391-0 | 9.17
05.001.0391-A | 7.94
05.001.0392-0 | 6.55
05.001.0392-A | 5.67
05.001.0393-0 | 4.58
05.001.0393-A | 3.97
05.001.0400-0 | 1.54
05.001.0400-A | 1.34
05.001.0402-0 | 20.38
05.001.0402-A | 17.66
05.001.0405-0 | 56.23
05.001.0405-A | 48.73
05.001.0410-0 | 5.73
05.001.0410-A | 4.96
05.001.0415-0 | 6.22
05.001.0415-A | 5.39
05.001.0450-0 | 258.79
05.001.0450-A | 224.75
05.001.0455-0 | 388.18
05.001.0455-A | 337.13
05.001.0460-0 | 564
05.001.0460-A | 489.84
05.001.0465-0 | 776.36
05.001.0465-A | 674.26
05.001.0600-0 | 19.43
05.001.0600-A | 16.84
05.001.0601-0 | 48.22
05.001.0601-A | 41.78
05.001.0602-0 | 241.11
05.001.0602-A | 208.91
05.001.0603-0 | 80.37
05.001.0603-A | 69.63
05.001.0605-0 | 80.37
05.001.0605-A | 69.63
05.001.0606-0 | 160.74
05.001.0606-A | 139.27
05.001.0607-0 | 10.17
05.001.0607-A | 9.09
05.001.0608-0 | 10.67
05.001.0608-A | 9.55
05.001.0609-0 | 11.33
05.001.0609-A | 10.12
05.001.0612-0 | 14.21
05.001.0612-A | 12.69
05.001.0613-0 | 35.52
05.001.0613-A | 32.48
05.001.0615-0 | 28.11
05.001.0615-A | 24.36
05.001.0616-0 | 63.26
05.001.0616-A | 54.83
05.001.0618-0 | 1.09
05.001.0618-A | 1.05
05.001.0620-0 | 9.71
05.001.0620-A | 8.42
05.001.0621-0 | 19.43
05.001.0621-A | 16.84
05.001.0622-0 | 38.87
05.001.0622-A | 33.68
05.001.0623-0 | 87.46
05.001.0623-A | 75.78
05.001.0680-0 | 6.8
05.001.0680-A | 5.89
05.001.0690-0 | 11.66
05.001.0690-A | 10.1
05.001.0700-0 | 18.98
05.001.0700-A | 16.44
05.001.0750-0 | 21.08
05.001.0750-A | 18.27
05.001.0755-0 | 6.02
05.001.0755-A | 5.31
05.001.0758-0 | 1.99
05.001.0758-A | 1.73
05.001.0800-0 | 47.17
05.001.0800-A | 40.87
05.001.0802-0 | 48.35
05.001.0802-A | 41.89
05.001.0805-0 | 55.43
05.001.0805-A | 48.02
05.001.0810-0 | 57.78
05.001.0810-A | 50.07
05.001.0815-0 | 71.94
05.001.0815-A | 62.33
05.001.0820-0 | 30.38
05.001.0820-A | 27.62
05.001.0825-0 | 30.78
05.001.0825-A | 28.02
05.001.0840-0 | 25.22
05.001.0840-A | 22.46
05.001.0845-0 | 32.95
05.001.0845-A | 29.41
05.001.0850-0 | 9.34
05.001.0850-A | 8.65
05.001.0876-0 | 17.55
05.001.0876-A | 15.21
05.001.0900-0 | 0.74
05.001.0900-A | 0.64
05.001.0950-0 | 10.49
05.001.0950-A | 9.09
05.001.0955-0 | 16.79
05.001.0955-A | 14.55
05.001.0960-0 | 21
05.001.0960-A | 18.2
05.001.9999-0 | 7381
05.001.9999-A | 6412
05.002.0001-0 | 116.9
05.002.0001-A | 106.49
05.002.0002-0 | 198.73
05.002.0002-A | 181.03
05.002.0003-1 | 268.67
05.002.0003-B | 244.96
05.002.0004-0 | 456.74
05.002.0004-A | 416.44
05.002.0005-1 | 17.01
05.002.0005-B | 15.53
05.002.0006-1 | 25.26
05.002.0006-B | 23.04
05.002.0007-0 | 19.99
05.002.0007-A | 18.25
05.002.0008-0 | 29.68
05.002.0008-A | 27.07
05.002.0009-1 | 18.21
05.002.0009-B | 16.59
05.002.0010-1 | 22.8
05.002.0010-B | 20.76
05.002.0011-0 | 31.88
05.002.0011-A | 29.04
05.002.0012-0 | 39.9
05.002.0012-A | 36.34
05.002.0013-0 | 614.74
05.002.0013-A | 559.4
05.002.0014-0 | 8.44
05.002.0014-A | 7.7
05.002.0015-0 | 88.18
05.002.0015-A | 80.33
05.002.0016-0 | 77.93
05.002.0016-A | 70.99
05.002.0030-0 | 28.61
05.002.0030-A | 27.95
05.002.0031-0 | 28.24
05.002.0031-A | 25.43
05.002.0050-0 | 11.47
05.002.0050-A | 10.46
05.002.0055-0 | 43.7
05.002.0055-A | 38.83
05.002.0060-0 | 45.75
05.002.0060-A | 41.54
05.002.0061-0 | 276.52
05.002.0061-A | 252.52
05.002.0062-0 | 35.31
05.002.0062-A | 33.32
05.002.0063-0 | 31.39
05.002.0063-A | 30.2
05.002.0065-0 | 1.81
05.002.0065-A | 1.61
05.002.0070-0 | 350.57
05.002.0070-A | 336.32
05.002.0075-0 | 360.25
05.002.0075-A | 339.43
05.002.0081-0 | 38.39
05.002.0081-A | 35.39
05.002.0082-0 | 42.68
05.002.0082-A | 39.14
05.002.0083-0 | 43.34
05.002.0083-A | 39.74
05.002.0084-0 | 47.54
05.002.0084-A | 43.38
05.002.0085-0 | 50.02
05.002.0085-A | 45.57
05.002.0086-0 | 51.28
05.002.0086-A | 46.74
05.002.0087-0 | 55.97
05.002.0087-A | 50.82
05.002.0088-0 | 60.37
05.002.0088-A | 54.79
05.002.0089-0 | 68.68
05.002.0089-A | 62.23
05.002.0090-0 | 74.67
05.002.0090-A | 67.65
05.002.0091-0 | 82.58
05.002.0091-A | 74.69
05.002.0092-0 | 111.41
05.002.0092-A | 102.26
05.002.0093-0 | 159
05.002.0093-A | 146.62
05.002.0100-0 | 191.09
05.002.0100-A | 173.4
05.002.0101-0 | 196.16
05.002.0101-A | 178.47
05.002.0102-0 | 294.49
05.002.0102-A | 266.15
05.002.0105-0 | 334.5
05.002.0105-A | 312.45
05.002.0106-0 | 352.15
05.002.0106-A | 328.43
05.002.9999-0 | 4700
05.002.9999-A | 4294
05.003.0010-1 | 63.26
05.003.0010-B | 54.83
05.003.0011-0 | 109.95
05.003.0011-A | 98.38
05.003.0015-1 | 46.68
05.003.0015-B | 43.54
05.003.0016-1 | 66.99
05.003.0016-B | 62.77
05.003.0017-1 | 87.22
05.003.0017-B | 82
05.003.0020-0 | 131.04
05.003.0020-A | 116.65
05.003.0021-0 | 151.35
05.003.0021-A | 135.88
05.003.0022-0 | 171.58
05.003.0022-A | 155.11
05.003.0040-1 | 90.43
05.003.0040-B | 80.7
05.003.0041-0 | 122.16
05.003.0041-A | 110.92
05.003.0042-0 | 137.11
05.003.0042-A | 124.25
05.003.0043-0 | 159.56
05.003.0043-A | 144.25
05.003.0044-0 | 182.9
05.003.0044-A | 165.17
05.003.0045-0 | 197.45
05.003.0045-A | 178.1
05.003.0046-0 | 240.3
05.003.0046-A | 216.34
05.003.0047-0 | 272.85
05.003.0047-A | 245.39
05.003.0048-0 | 317.96
05.003.0048-A | 285.65
05.003.0049-0 | 385.73
05.003.0049-A | 346.1
05.003.0050-0 | 113.21
05.003.0050-A | 102.77
05.003.0051-0 | 142.47
05.003.0051-A | 130.15
05.003.0052-0 | 157.42
05.003.0052-A | 143.48
05.003.0053-0 | 179.87
05.003.0053-A | 163.47
05.003.0054-0 | 203.22
05.003.0054-A | 184.39
05.003.0055-0 | 217.76
05.003.0055-A | 197.33
05.003.0056-0 | 260.61
05.003.0056-A | 235.57
05.003.0057-0 | 293.16
05.003.0057-A | 264.62
05.003.0058-0 | 338.28
05.003.0058-A | 304.88
05.003.0059-0 | 406.04
05.003.0059-A | 365.32
05.003.0060-0 | 133.53
05.003.0060-A | 122
05.003.0061-0 | 162.53
05.003.0061-A | 149.2
05.003.0062-0 | 177.65
05.003.0062-A | 162.7
05.003.0063-0 | 200.1
05.003.0063-A | 182.7
05.003.0064-0 | 223.44
05.003.0064-A | 203.62
05.003.0065-0 | 237.99
05.003.0065-A | 216.56
05.003.0066-0 | 280.84
05.003.0066-A | 254.79
05.003.0067-0 | 313.39
05.003.0067-A | 283.85
05.003.0068-0 | 358.5
05.003.0068-A | 324.1
05.003.0069-0 | 426.27
05.003.0069-A | 384.55
05.003.0070-0 | 153.75
05.003.0070-A | 141.22
05.003.0080-0 | 434.67
05.003.0080-A | 389.83
05.003.0081-0 | 454.98
05.003.0081-A | 409.06
05.003.0082-0 | 475.21
05.003.0082-A | 428.28
05.003.0090-0 | 510.64
05.003.0090-A | 445.65
05.003.0091-0 | 530.95
05.003.0091-A | 464.87
05.003.0092-0 | 551.18
05.003.0092-A | 484.1
05.003.0150-0 | 82.63
05.003.0150-A | 72.91
05.003.0151-0 | 115.63
05.003.0151-A | 104.38
05.003.0152-0 | 129.32
05.003.0152-A | 116.46
05.003.0154-0 | 149.81
05.003.0154-A | 134.5
05.003.0155-0 | 171.17
05.003.0155-A | 153.43
05.003.0156-0 | 184.49
05.003.0156-A | 165.15
05.003.0157-0 | 223.69
05.003.0157-A | 199.73
05.003.0158-0 | 253.44
05.003.0158-A | 225.98
05.003.0159-0 | 294.62
05.003.0159-A | 262.3
05.003.0161-0 | 356.58
05.003.0161-A | 316.94
05.003.0162-0 | 108.02
05.003.0162-A | 97.57
05.003.0163-0 | 135.94
05.003.0163-A | 123.61
05.003.0164-0 | 149.63
05.003.0164-A | 135.68
05.003.0165-0 | 170.12
05.003.0165-A | 153.73
05.003.0166-0 | 191.48
05.003.0166-A | 172.66
05.003.0167-0 | 204.81
05.003.0167-A | 184.37
05.003.0168-0 | 244
05.003.0168-A | 218.96
05.003.0169-0 | 273.75
05.003.0169-A | 245.21
05.003.0170-0 | 314.93
05.003.0170-A | 281.53
05.003.0171-0 | 376.89
05.003.0171-A | 336.17
05.003.0172-0 | 128.33
05.003.0172-A | 116.8
05.003.0173-0 | 156.17
05.003.0173-A | 142.84
05.003.0174-0 | 169.86
05.003.0174-A | 154.91
05.003.0175-0 | 190.35
05.003.0175-A | 172.95
05.003.0176-0 | 211.71
05.003.0176-A | 191.89
05.003.0177-0 | 225.03
05.003.0177-A | 203.6
05.003.0178-0 | 264.23
05.003.0178-A | 238.19
05.003.0180-0 | 293.98
05.003.0180-A | 264.44
05.003.0181-0 | 335.16
05.003.0181-A | 300.75
05.003.0182-0 | 397.12
05.003.0182-A | 355.39
05.003.0183-0 | 148.56
05.003.0183-A | 136.03
05.003.0195-0 | 401.25
05.003.0195-A | 356.41
05.003.9999-0 | 4959
05.003.9999-A | 4476
05.004.0010-0 | 3.53
05.004.0010-A | 3.29
05.004.0025-0 | 31.39
05.004.0025-A | 27.2
05.004.0026-0 | 87.9
05.004.0026-A | 76.18
05.004.0027-0 | 48.97
05.004.0027-A | 42.44
05.004.0028-0 | 25.11
05.004.0028-A | 21.76
05.004.0030-0 | 9.46
05.004.0030-A | 8.9
05.004.0035-0 | 1204.29
05.004.0035-A | 1049.55
05.004.0040-0 | 8.62
05.004.0040-A | 7.95
05.004.0045-0 | 26.68
05.004.0045-A | 24.76
05.004.0050-0 | 22.56
05.004.0050-A | 20.06
05.004.0055-0 | 292.54
05.004.0055-A | 261.81
05.004.0060-0 | 15.04
05.004.0060-A | 13.59
05.004.0065-0 | 3.51
05.004.0065-A | 3.04
05.004.0070-0 | 2.73
05.004.0070-A | 2.42
05.004.0080-0 | 22
05.004.0080-A | 21.39
05.004.0081-0 | 16.23
05.004.0081-A | 15.62
05.004.0083-0 | 28.73
05.004.0083-A | 27.94
05.004.0084-0 | 21.03
05.004.0084-A | 20.24
05.004.0085-0 | 46.82
05.004.0085-A | 44.97
05.004.0086-0 | 39.13
05.004.0086-A | 37.28
05.004.0090-0 | 280.12
05.004.0090-A | 249.53
05.004.9999-0 | 5658
05.004.9999-A | 5130
05.005.0001-1 | 18.43
05.005.0001-B | 16.42
05.005.0002-0 | 17.21
05.005.0002-A | 15.2
05.005.0003-1 | 40.96
05.005.0003-B | 38.5
05.005.0004-0 | 48.73
05.005.0004-A | 43.94
05.005.0005-1 | 8.71
05.005.0005-B | 8.24
05.005.0006-1 | 13.83
05.005.0006-B | 13.36
05.005.0007-0 | 11.17
05.005.0007-A | 10.66
05.005.0012-1 | 2.38
05.005.0012-B | 2.38
05.005.0013-0 | 1.19
05.005.0013-A | 1.19
05.005.0014-0 | 0.79
05.005.0014-A | 0.79
05.005.0015-0 | 0.59
05.005.0015-A | 0.59
05.005.0018-0 | 62.11
05.005.0018-A | 56.21
05.005.0019-0 | 106.32
05.005.0019-A | 94.52
05.005.0020-0 | 430.72
05.005.0020-A | 394.96
05.005.0025-0 | 77.41
05.005.0025-A | 73.7
05.005.0030-0 | 48.78
05.005.0030-A | 45.07
05.005.0035-0 | 43.7
05.005.0035-A | 39.99
05.005.0040-0 | 41.18
05.005.0040-A | 37.46
05.005.0046-0 | 4.91
05.005.0046-A | 4.53
05.005.0050-0 | 16.22
05.005.0050-A | 14.82
05.005.0053-0 | 98.47
05.005.0053-A | 92.78
05.005.0055-0 | 121.79
05.005.0055-A | 109.94
05.005.9999-0 | 5435
05.005.9999-A | 5061
05.006.0001-1 | 4
05.006.0001-B | 4
05.006.0002-1 | 8
05.006.0002-B | 8
05.006.0003-0 | 1463.62
05.006.0003-A | 1463.62
05.006.0004-0 | 9091.32
05.006.0004-A | 8578.3
05.006.0010-0 | 62.4
05.006.0010-A | 62.4
05.006.0015-0 | 86.4
05.006.0015-A | 86.4
05.006.9999-0 | 1204
05.006.9999-A | 1204
05.007.0001-1 | 132.35
05.007.0001-B | 132.35
05.007.0002-1 | 294
05.007.0002-B | 294
05.007.0007-0 | 21.78
05.007.0007-A | 21.78
05.007.0015-0 | 265.32
05.007.0015-A | 265.32
05.007.9999-0 | 3706
05.007.9999-A | 3706
05.008.0001-0 | 5.62
05.008.0001-A | 4.87
05.008.0002-0 | 26.75
05.008.0002-A | 23.18
05.008.0003-0 | 2585.26
05.008.0003-A | 2240.24
05.008.0004-0 | 462.36
05.008.0004-A | 406.56
05.008.0005-0 | 664.66
05.008.0005-A | 581.68
05.008.0006-0 | 2.26
05.008.0006-A | 1.95
05.008.0008-1 | 0.46
05.008.0008-B | 0.4
05.008.0009-0 | 0.14
05.008.0009-A | 0.12
05.008.0010-0 | 37536.48
05.008.0010-A | 33455.86
05.008.0012-0 | 198026.15
05.008.0012-A | 179005.76
05.008.0013-0 | 3354.03
05.008.0013-A | 2906.45
05.008.9999-0 | 8833
05.008.9999-A | 7720
05.009.0002-0 | 48.77
05.009.0002-A | 48.02
05.009.0003-0 | 53.76
05.009.0003-A | 52.27
05.009.0004-0 | 144.74
05.009.0004-A | 142.53
05.009.0010-0 | 320
05.009.0010-A | 320
05.009.0015-0 | 320
05.009.0015-A | 320
05.009.9999-0 | 1113
05.009.9999-A | 1100
05.010.0001-0 | 0.63
05.010.0001-A | 0.59
05.010.0005-0 | 4.68
05.010.0005-A | 4.25
05.010.0006-0 | 3.26
05.010.0006-A | 2.83
05.010.0020-0 | 2.97
05.010.0020-A | 2.97
05.010.0021-0 | 0.15
05.010.0021-A | 0.15
05.010.9999-0 | 4399
05.010.9999-A | 4148
05.011.0001-0 | 63.02
05.011.0001-A | 58.93
05.011.0002-0 | 28.65
05.011.0002-A | 26.6
05.011.0006-0 | 81.34
05.011.0006-A | 75.81
05.011.9999-0 | 5040
05.011.9999-A | 4579
05.012.0001-0 | 227.21
05.012.0001-A | 227.21
05.012.0005-0 | 228.8
05.012.0005-A | 228.8
05.012.9999-0 | 1271
05.012.9999-A | 1271
05.013.0001-0 | 28.6
05.013.0001-A | 25.79
05.013.0002-0 | 53.75
05.013.0002-A | 48.55
05.013.0003-0 | 4.78
05.013.0003-A | 4.14
05.013.9999-0 | 6687
05.013.9999-A | 5958
05.014.0001-0 | 444.7
05.014.0001-A | 444.7
05.014.0005-0 | 520.6
05.014.0005-A | 520.6
05.014.0009-0 | 643.4
05.014.0009-A | 643.4
05.014.0015-0 | 782
05.014.0015-A | 782
05.014.0020-0 | 920
05.014.0020-A | 920
05.014.0023-0 | 1300.7
05.014.0023-A | 1300.7
05.014.0025-0 | 1535
05.014.0025-A | 1535
05.014.9999-0 | 2937
05.014.9999-A | 2937
05.015.0030-0 | 44188.45
05.015.0030-A | 43691.17
05.015.0031-0 | 36091.79
05.015.0031-A | 35596.7
05.015.0032-0 | 33238.76
05.015.0032-A | 32744.62
05.015.0033-0 | 29010.86
05.015.0033-A | 28517.87
05.015.0034-0 | 27970.14
05.015.0034-A | 27478.32
05.015.0040-0 | 21413.54
05.015.0040-A | 21010.9
05.015.0041-0 | 12735.62
05.015.0041-A | 12410.74
05.015.0045-0 | 27974.42
05.015.0045-A | 27571.78
05.015.0046-0 | 16413.25
05.015.0046-A | 16088.37
05.015.0050-0 | 301.86
05.015.0050-A | 292.99
05.015.0055-0 | 321.61
05.015.0055-A | 312.74
05.015.0060-0 | 322.96
05.015.0060-A | 314.09
05.015.0065-0 | 379.09
05.015.0065-A | 367.95
05.015.0070-0 | 398.85
05.015.0070-A | 387.71
05.015.0075-0 | 400.2
05.015.0075-A | 389.06
05.015.9999-0 | 2151
05.015.9999-A | 2112
05.016.0005-0 | 129.69
05.016.0005-A | 125.75
05.016.0006-0 | 180.09
05.016.0006-A | 176.15
05.016.9999-0 | 2444
05.016.9999-A | 2273
05.017.9999-0 | 3992
05.017.9999-A | 3732
05.018.9999-0 | 4042
05.018.9999-A | 3864
05.020.0005-0 | 62.48
05.020.0005-A | 61.51
05.020.0007-0 | 89.53
05.020.0007-A | 87.61
05.020.0010-0 | 37.29
05.020.0010-A | 36.33
05.020.0012-0 | 51.85
05.020.0012-A | 49.92
05.020.0013-0 | 86.76
05.020.0013-A | 84.59
05.020.0014-0 | 92.08
05.020.0014-A | 89.47
05.020.0015-1 | 8.04
05.020.0015-B | 7.9
05.020.0020-0 | 14.12
05.020.0020-A | 13.56
05.020.0025-0 | 23.39
05.020.0025-A | 22.22
05.020.0030-0 | 33.35
05.020.0030-A | 31.48
05.020.9999-0 | 5360
05.020.9999-A | 5206
05.021.0030-0 | 15.72
05.021.0030-A | 15.51
05.021.0050-0 | 19.01
05.021.0050-A | 18.79
05.021.0055-0 | 20.33
05.021.0055-A | 20.11
05.021.0060-0 | 21.59
05.021.0060-A | 21.37
05.021.0065-0 | 23.11
05.021.0065-A | 22.89
05.021.0070-0 | 24.37
05.021.0070-A | 24.15
05.021.0075-0 | 25.68
05.021.0075-A | 25.46
05.021.0090-0 | 10.84
05.021.0090-A | 10.62
05.021.0095-0 | 12.15
05.021.0095-A | 11.93
05.021.0100-0 | 64.14
05.021.0100-A | 63.68
05.021.0105-0 | 32.4
05.021.0105-A | 32.4
05.021.9999-0 | 1652
05.021.9999-A | 1636
05.022.0015-0 | 5.03
05.022.0015-A | 4.91
05.022.0016-0 | 5.09
05.022.0016-A | 4.96
05.022.0018-0 | 3.82
05.022.0018-A | 3.72
05.022.0020-0 | 3.86
05.022.0020-A | 3.76
05.022.0030-0 | 7.18
05.022.0030-A | 7.03
05.022.0031-0 | 7.64
05.022.0031-A | 7.44
05.022.0033-0 | 5.73
05.022.0033-A | 5.59
05.022.0035-0 | 5.8
05.022.0035-A | 5.64
05.022.9999-0 | 3731
05.022.9999-A | 3635
05.025.0025-1 | 74.81
05.025.0025-B | 68.6
05.025.0026-0 | 71.07
05.025.0026-A | 65.17
05.025.0027-1 | 93.51
05.025.0027-B | 85.75
05.025.0028-0 | 88.84
05.025.0028-A | 81.46
05.025.0029-1 | 125.68
05.025.0029-B | 115.33
05.025.0030-0 | 119.39
05.025.0030-A | 109.56
05.025.0031-1 | 214.49
05.025.0031-B | 196.38
05.025.0032-0 | 203.77
05.025.0032-A | 186.56
05.025.0033-1 | 285.97
05.025.0033-B | 261.82
05.025.0034-0 | 271.67
05.025.0034-A | 248.73
05.025.0035-1 | 371.84
05.025.0035-B | 340.44
05.025.0036-0 | 353.24
05.025.0036-A | 323.42
05.025.0041-1 | 25.22
05.025.0041-B | 23.61
05.025.0042-0 | 29
05.025.0042-A | 27.16
05.025.0043-1 | 33.49
05.025.0043-B | 31.44
05.025.0044-0 | 38.51
05.025.0044-A | 36.15
05.025.0045-1 | 55.59
05.025.0045-B | 51.62
05.025.0046-0 | 63.93
05.025.0046-A | 59.37
05.025.0047-1 | 106.13
05.025.0047-B | 97.81
05.025.0048-0 | 122.05
05.025.0048-A | 112.49
05.025.0049-0 | 4.81
05.025.0049-A | 4.5
05.025.0050-0 | 5.28
05.025.0050-A | 4.95
05.025.0051-0 | 5.73
05.025.0051-A | 5.37
05.025.0052-0 | 6.62
05.025.0052-A | 6.22
05.025.0053-0 | 8.16
05.025.0053-A | 7.68
05.025.9999-0 | 4713
05.025.9999-A | 4365
05.026.0001-0 | 3.74
05.026.0001-A | 3.36
05.026.0002-0 | 4.57
05.026.0002-A | 4.12
05.026.0003-0 | 5.94
05.026.0003-A | 5.37
05.026.0004-0 | 7.44
05.026.0004-A | 6.76
05.026.9999-0 | 3658
05.026.9999-A | 3305
05.027.0001-0 | 5.48
05.027.0001-A | 4.86
05.027.0003-0 | 7.13
05.027.0003-A | 6.33
05.027.0005-0 | 11.05
05.027.0005-A | 9.8
05.027.0007-0 | 15.43
05.027.0007-A | 13.67
05.027.0009-0 | 18.05
05.027.0009-A | 16.06
05.027.0011-0 | 23.3
05.027.0011-A | 20.8
05.027.9999-0 | 1440
05.027.9999-A | 1277
05.028.0001-0 | 9.42
05.028.0001-A | 9.42
05.028.0002-0 | 10.12
05.028.0002-A | 10.12
05.028.0003-0 | 12.83
05.028.0003-A | 12.83
05.028.0004-0 | 13.98
05.028.0004-A | 13.98
05.028.0005-0 | 17.08
05.028.0005-A | 17.08
05.028.0006-0 | 21
05.028.0006-A | 21
05.028.0007-0 | 23.18
05.028.0007-A | 23.18
05.028.0008-0 | 25.12
05.028.0008-A | 25.12
05.028.9999-0 | 2219
05.028.9999-A | 2219
05.030.0001-0 | 0.07
05.030.0001-A | 0.07
05.030.0005-0 | 0.36
05.030.0005-A | 0.36
05.030.9999-0 | 940
05.030.9999-A | 940
05.032.0001-0 | 263.33
05.032.0001-A | 246.46
05.032.9999-0 | 5522
05.032.9999-A | 5119
05.033.0001-0 | 138.55
05.033.0001-A | 131.05
05.033.0002-0 | 166.67
05.033.0002-A | 155.42
05.033.0003-0 | 84.35
05.033.0003-A | 73.1
05.033.9999-0 | 5090
05.033.9999-A | 4613
05.035.0001-0 | 24.41
05.035.0001-A | 23.11
05.035.0002-0 | 19.63
05.035.0002-A | 18.49
05.035.0003-0 | 34.8
05.035.0003-A | 32.9
05.035.0004-0 | 32.53
05.035.0004-A | 30.91
05.035.0005-0 | 40.1
05.035.0005-A | 37.93
05.035.0006-0 | 40.43
05.035.0006-A | 37.72
05.035.0007-0 | 55.08
05.035.0007-A | 53.37
05.035.0008-0 | 33
05.035.0008-A | 31.86
05.035.0009-0 | 153.14
05.035.0009-A | 146.55
05.035.0010-0 | 20.9
05.035.0010-A | 19.82
05.035.0011-0 | 123.25
05.035.0011-A | 120.37
05.035.0012-0 | 39.13
05.035.0012-A | 37.93
05.035.0013-0 | 110.92
05.035.0013-A | 99.26
05.035.0015-0 | 8.78
05.035.0015-A | 7.99
05.035.0016-0 | 20.35
05.035.0016-A | 18.58
05.035.0019-0 | 1087.92
05.035.0019-A | 999.31
05.035.0020-0 | 42.79
05.035.0020-A | 39.19
05.035.0021-0 | 55.12
05.035.0021-A | 50.87
05.035.0025-0 | 27.05
05.035.0025-A | 24.6
05.035.9999-0 | 7189
05.035.9999-A | 6722
05.038.0001-0 | 167.79
05.038.0001-A | 160.29
05.038.9999-0 | 3986
05.038.9999-A | 3808
05.039.0001-0 | 37.86
05.039.0001-A | 35.4
05.039.0005-0 | 35.25
05.039.0005-A | 32.45
05.039.0010-0 | 39.75
05.039.0010-A | 36.48
05.039.9999-0 | 1227
05.039.9999-A | 1138
05.040.0870-0 | 16.11
05.040.0870-A | 14.29
05.040.9999-0 | 7824
05.040.9999-A | 6940
05.041.0875-0 | 25
05.041.0875-A | 25
05.041.9999-0 | 6878
05.041.9999-A | 6878
05.042.0880-0 | 4.24
05.042.0880-A | 3.85
05.042.0881-0 | 1.66
05.042.0881-A | 1.47
05.042.0882-0 | 2.1
05.042.0882-A | 1.86
05.042.9999-0 | 9717
05.042.9999-A | 8694
05.050.0001-0 | 422.75
05.050.0001-A | 418.86
05.050.0003-0 | 500.41
05.050.0003-A | 496.52
05.050.0008-0 | 2100.62
05.050.0008-A | 2095.43
05.050.9999-0 | 3693
05.050.9999-A | 3669
05.051.0010-0 | 0.25
05.051.0010-A | 0.25
05.051.9999-0 | 1168
05.051.9999-A | 1148
05.054.0001-0 | 24.5
05.054.0001-A | 23.98
05.054.0003-0 | 24.5
05.054.0003-A | 23.98
05.054.0015-0 | 46.68
05.054.0015-A | 46.16
05.054.0025-0 | 630
05.054.0025-A | 630
05.054.0030-0 | 44.23
05.054.0030-A | 43.12
05.054.0035-0 | 58.35
05.054.0035-A | 57.24
05.054.0040-0 | 1747.28
05.054.0040-A | 1743.39
05.054.0045-0 | 2074.57
05.054.0045-A | 2072.86
05.054.0050-0 | 2340.53
05.054.0050-A | 2316.03
05.054.0055-0 | 350.82
05.054.0055-A | 348.79
05.054.9999-0 | 5432
05.054.9999-A | 5368
05.055.0010-0 | 67.11
05.055.0010-A | 64.88
05.055.0020-0 | 198.04
05.055.0020-A | 195.81
05.055.0022-0 | 134.6
05.055.0022-A | 132.37
05.055.0024-0 | 203.36
05.055.0024-A | 201.13
05.055.0030-0 | 85.35
05.055.0030-A | 83.78
05.055.0040-0 | 100.08
05.055.0040-A | 98.51
05.055.9999-0 | 4591
05.055.9999-A | 4513
05.056.0001-0 | 56.69
05.056.0001-A | 55.8
05.056.0002-0 | 15.02
05.056.0002-A | 14.35
05.056.9999-0 | 7102
05.056.9999-A | 6849
05.057.0010-0 | 53.89
05.057.0010-A | 52.6
05.057.0015-0 | 504.59
05.057.0015-A | 504.07
05.057.0020-0 | 52.81
05.057.0020-A | 51.52
05.057.9999-0 | 1095
05.057.9999-A | 1069
05.058.0010-0 | 1.02
05.058.0010-A | 0.9
05.058.0011-0 | 0.96
05.058.0011-A | 0.85
05.058.0020-0 | 1.19
05.058.0020-A | 1.16
05.058.0030-0 | 1.86
05.058.0030-A | 1.67
05.058.9999-0 | 4690
05.058.9999-A | 4281
05.060.9999-0 | 1661
05.060.9999-A | 1439
05.075.0005-0 | 109.45
05.075.0005-A | 100.87
05.075.0006-0 | 139.93
05.075.0006-A | 129.3
05.075.0007-1 | 86.26
05.075.0007-B | 80.69
05.075.0008-0 | 111.37
05.075.0008-A | 105.27
05.075.9999-0 | 5968
05.075.9999-A | 5550
05.077.0001-0 | 175.28
05.077.0001-A | 160.94
05.077.0010-0 | 315.3
05.077.0010-A | 292.44
05.077.9999-0 | 5630
05.077.9999-A | 5185
05.080.0020-0 | 50.17
05.080.0020-A | 46.53
05.080.0025-0 | 53.45
05.080.0025-A | 49.81
05.080.0030-0 | 68.62
05.080.0030-A | 64.97
05.080.0040-0 | 68.56
05.080.0040-A | 63.29
05.080.0045-0 | 72.66
05.080.0045-A | 67.39
05.080.0050-0 | 87.01
05.080.0050-A | 81.73
05.080.0060-0 | 81.81
05.080.0060-A | 75.4
05.080.0065-0 | 84.88
05.080.0065-A | 78.48
05.080.0070-0 | 100.25
05.080.0070-A | 93.85
05.080.9999-0 | 3828
05.080.9999-A | 3550
05.081.0010-0 | 56.52
05.081.0010-A | 52.44
05.081.0012-0 | 59.8
05.081.0012-A | 55.71
05.081.0015-0 | 74.96
05.081.0015-A | 70.88
05.081.0017-0 | 79.4
05.081.0017-A | 73.56
05.081.0020-0 | 83.5
05.081.0020-A | 77.66
05.081.0022-0 | 97.84
05.081.0022-A | 92.01
05.081.0025-0 | 93.74
05.081.0025-A | 86.69
05.081.0027-0 | 96.82
05.081.0027-A | 89.77
05.081.0029-0 | 112.19
05.081.0029-A | 105.14
05.081.0031-0 | 24.92
05.081.0031-A | 24.55
05.081.0032-0 | 43.84
05.081.0032-A | 43.27
05.081.0033-0 | 63.31
05.081.0033-A | 62.56
05.081.0050-0 | 36.92
05.081.0050-A | 36.42
05.081.0051-0 | 55.97
05.081.0051-A | 55.25
05.081.0052-0 | 88.82
05.081.0052-A | 87.8
05.081.9999-0 | 3970
05.081.9999-A | 3776
05.082.0001-0 | 64.26
05.082.0001-A | 58.37
05.082.9999-0 | 1355
05.082.9999-A | 1229
05.085.0010-1 | 175.04
05.085.0010-B | 159.7
05.085.0011-0 | 218.15
05.085.0011-A | 199.54
05.085.0012-0 | 180.57
05.085.0012-A | 164.35
05.085.0013-1 | 217.83
05.085.0013-B | 198.54
05.085.0014-0 | 118.99
05.085.0014-A | 106.31
05.085.0015-0 | 121.19
05.085.0015-A | 108.03
05.085.0016-1 | 145.84
05.085.0016-B | 132.94
05.085.0017-0 | 182.3
05.085.0017-A | 166.18
05.085.0018-0 | 153.13
05.085.0018-A | 139.59
05.085.0019-0 | 196.89
05.085.0019-A | 179.47
05.085.0020-0 | 99.52
05.085.0020-A | 88.95
05.085.0021-0 | 101.51
05.085.0021-A | 90.56
05.085.9999-0 | 7071
05.085.9999-A | 6372
05.090.0001-0 | 117.07
05.090.0001-A | 105.42
05.090.0002-0 | 129.15
05.090.0002-A | 117.5
05.090.9999-0 | 6180
05.090.9999-A | 5549
05.095.0001-0 | 162.74
05.095.0001-A | 151.32
05.095.0002-1 | 90.13
05.095.0002-B | 81.22
05.095.9999-0 | 5701
05.095.9999-A | 5177
05.097.0001-0 | 53.39
05.097.0001-A | 47.77
05.097.9999-0 | 1331
05.097.9999-A | 1188
05.098.0002-0 | 34.72
05.098.0002-A | 34.1
05.098.9999-0 | 6732
05.098.9999-A | 6582
05.099.0001-1 | 82.14
05.099.0001-B | 75.28
05.099.0002-1 | 40.11
05.099.0002-B | 38.48
05.099.0003-0 | 50.62
05.099.0003-A | 48.52
05.099.0004-1 | 99.8
05.099.0004-B | 93.35
05.099.9999-0 | 5134
05.099.9999-A | 4830
05.100.0020-0 | 3
05.100.0020-A | 3
05.100.0022-0 | 9
05.100.0022-A | 9
05.100.0024-0 | 240
05.100.0024-A | 240
05.100.0026-0 | 6.78
05.100.0026-A | 6.78
05.100.0900-0 | 23.72
05.100.0900-A | 23.72
05.100.9999-0 | 4723
05.100.9999-A | 4352
05.102.9999-0 | 1253
05.102.9999-A | 1205
05.103.9999-0 | 3071
05.103.9999-A | 3071
05.105.0002-0 | 26.09
05.105.0002-A | 22.61
05.105.0003-0 | 20.3
05.105.0003-A | 17.59
05.105.0004-0 | 18.87
05.105.0004-A | 16.35
05.105.0005-0 | 18.87
05.105.0005-A | 16.35
05.105.0006-0 | 20.3
05.105.0006-A | 17.59
05.105.0007-0 | 18.87
05.105.0007-A | 16.35
05.105.0008-0 | 18.87
05.105.0008-A | 16.35
05.105.0009-0 | 18.87
05.105.0009-A | 16.35
05.105.0010-0 | 18.87
05.105.0010-A | 16.35
05.105.0011-0 | 18.87
05.105.0011-A | 16.35
05.105.0012-0 | 20.3
05.105.0012-A | 17.59
05.105.0013-0 | 18.87
05.105.0013-A | 16.35
05.105.0014-0 | 18.87
05.105.0014-A | 16.35
05.105.0015-0 | 13.65
05.105.0015-A | 11.83
05.105.0016-0 | 13.65
05.105.0016-A | 11.83
05.105.0017-0 | 20.3
05.105.0017-A | 17.59
05.105.0018-0 | 18.87
05.105.0018-A | 16.35
05.105.0019-0 | 18.87
05.105.0019-A | 16.35
05.105.0020-0 | 18.93
05.105.0020-A | 16.4
05.105.0021-0 | 21.19
05.105.0021-A | 18.36
05.105.0022-0 | 22.31
05.105.0022-A | 19.33
05.105.0023-0 | 22.31
05.105.0023-A | 19.33
05.105.0024-0 | 14.36
05.105.0024-A | 12.44
05.105.0025-0 | 9.41
05.105.0025-A | 8.15
05.105.0026-0 | 14.36
05.105.0026-A | 12.44
05.105.0027-0 | 26.09
05.105.0027-A | 22.61
05.105.0028-0 | 31.37
05.105.0028-A | 27.18
05.105.0029-0 | 43.1
05.105.0029-A | 37.35
05.105.0030-0 | 31.37
05.105.0030-A | 27.18
05.105.0031-0 | 79.97
05.105.0031-A | 69.3
05.105.0032-0 | 79.97
05.105.0032-A | 69.3
05.105.0033-0 | 159.95
05.105.0033-A | 138.6
05.105.0034-0 | 183.94
05.105.0034-A | 159.39
05.105.0035-0 | 26.09
05.105.0035-A | 22.61
05.105.0036-0 | 17.26
05.105.0036-A | 14.96
05.105.0037-0 | 30.11
05.105.0037-A | 26.09
05.105.0038-0 | 22.31
05.105.0038-A | 19.33
05.105.0039-0 | 17.26
05.105.0039-A | 14.96
05.105.0040-0 | 17.26
05.105.0040-A | 14.96
05.105.0041-0 | 17.26
05.105.0041-A | 14.96
05.105.0042-0 | 18.87
05.105.0042-A | 16.35
05.105.0043-0 | 18.87
05.105.0043-A | 16.35
05.105.0044-0 | 26.09
05.105.0044-A | 22.61
05.105.0046-0 | 18.87
05.105.0046-A | 16.35
05.105.0047-0 | 31.37
05.105.0047-A | 27.18
05.105.0048-0 | 17.26
05.105.0048-A | 14.96
05.105.0049-0 | 31.37
05.105.0049-A | 27.18
05.105.0050-0 | 31.37
05.105.0050-A | 27.18
05.105.0051-0 | 26.09
05.105.0051-A | 22.61
05.105.0052-0 | 14.36
05.105.0052-A | 12.44
05.105.0053-0 | 26.09
05.105.0053-A | 22.61
05.105.0054-0 | 18.87
05.105.0054-A | 16.35
05.105.0055-0 | 20.3
05.105.0055-A | 17.59
05.105.0057-0 | 20.3
05.105.0057-A | 17.59
05.105.0058-0 | 21.19
05.105.0058-A | 18.36
05.105.0059-0 | 18.87
05.105.0059-A | 16.35
05.105.0060-0 | 18.89
05.105.0060-A | 16.37
05.105.0061-0 | 11.65
05.105.0061-A | 10.09
05.105.0062-0 | 22.31
05.105.0062-A | 19.33
05.105.0063-0 | 31.37
05.105.0063-A | 27.18
05.105.0066-0 | 20.3
05.105.0066-A | 17.59
05.105.0069-0 | 31.37
05.105.0069-A | 27.18
05.105.0070-0 | 79.97
05.105.0070-A | 69.3
05.105.0071-0 | 31.37
05.105.0071-A | 27.18
05.105.0072-0 | 31.37
05.105.0072-A | 27.18
05.105.0073-0 | 22.31
05.105.0073-A | 19.33
05.105.0074-0 | 20.3
05.105.0074-A | 17.59
05.105.0075-0 | 20.3
05.105.0075-A | 17.59
05.105.0080-0 | 13.65
05.105.0080-A | 11.83
05.105.0081-0 | 13.65
05.105.0081-A | 11.83
05.105.0095-0 | 25.1
05.105.0095-A | 21.75
05.105.0096-0 | 43.1
05.105.0096-A | 37.35
05.105.0097-0 | 14.36
05.105.0097-A | 12.44
05.105.0098-0 | 17.64
05.105.0098-A | 15.28
05.105.0100-0 | 2527.36
05.105.0100-A | 2189.44
05.105.0101-0 | 4591.84
05.105.0101-A | 3979.36
05.105.0102-0 | 3572.8
05.105.0102-A | 3095.84
05.105.0103-0 | 3321.12
05.105.0103-A | 2877.6
05.105.0104-0 | 3321.12
05.105.0104-A | 2877.6
05.105.0105-0 | 3572.8
05.105.0105-A | 3095.84
05.105.0106-0 | 3321.12
05.105.0106-A | 2877.6
05.105.0107-0 | 3321.12
05.105.0107-A | 2877.6
05.105.0108-0 | 3321.12
05.105.0108-A | 2877.6
05.105.0109-0 | 3321.12
05.105.0109-A | 2877.6
05.105.0110-0 | 3321.12
05.105.0110-A | 2877.6
05.105.0111-0 | 3572.8
05.105.0111-A | 3095.84
05.105.0112-0 | 3321.12
05.105.0112-A | 2877.6
05.105.0113-0 | 3321.12
05.105.0113-A | 2877.6
05.105.0114-0 | 2402.4
05.105.0114-A | 2082.08
05.105.0115-0 | 2402.4
05.105.0115-A | 2082.08
05.105.0116-0 | 3572.8
05.105.0116-A | 3095.84
05.105.0117-0 | 3321.12
05.105.0117-A | 2877.6
05.105.0118-0 | 3321.12
05.105.0118-A | 2877.6
05.105.0119-0 | 3331.68
05.105.0119-A | 2886.4
05.105.0120-0 | 3729.44
05.105.0120-A | 3231.36
05.105.0121-0 | 3926.56
05.105.0121-A | 3402.08
05.105.0122-0 | 3926.56
05.105.0122-A | 3402.08
05.105.0123-0 | 2527.36
05.105.0123-A | 2189.44
05.105.0124-0 | 1129.2
05.105.0124-A | 978
05.105.0125-0 | 2527.36
05.105.0125-A | 2189.44
05.105.0126-0 | 4591.84
05.105.0126-A | 3979.36
05.105.0127-0 | 5521.12
05.105.0127-A | 4783.68
05.105.0128-0 | 7585.6
05.105.0128-A | 6573.6
05.105.0129-0 | 5521.12
05.105.0129-A | 4783.68
05.105.0130-0 | 14074.72
05.105.0130-A | 12196.8
05.105.0131-0 | 28151.2
05.105.0131-A | 24393.6
05.105.0132-0 | 32373.44
05.105.0132-A | 28052.64
05.105.0133-0 | 4591.84
05.105.0133-A | 3979.36
05.105.0134-0 | 3037.76
05.105.0134-A | 2632.96
05.105.0135-0 | 5299.36
05.105.0135-A | 4591.84
05.105.0136-0 | 3926.56
05.105.0136-A | 3402.08
05.105.0138-0 | 3037.76
05.105.0138-A | 2632.96
05.105.0139-0 | 3037.76
05.105.0139-A | 2632.96
05.105.0140-0 | 3321.12
05.105.0140-A | 2877.6
05.105.0141-0 | 3321.12
05.105.0141-A | 2877.6
05.105.0142-0 | 4591.84
05.105.0142-A | 3979.36
05.105.0143-0 | 3321.12
05.105.0143-A | 2877.6
05.105.0144-0 | 5521.12
05.105.0144-A | 4783.68
05.105.0145-0 | 4591.84
05.105.0145-A | 3979.36
05.105.0146-0 | 2527.36
05.105.0146-A | 2189.44
05.105.0147-0 | 4591.84
05.105.0147-A | 3979.36
05.105.0148-0 | 3321.12
05.105.0148-A | 2877.6
05.105.0149-0 | 3572.8
05.105.0149-A | 3095.84
05.105.0150-0 | 3572.8
05.105.0150-A | 3095.84
05.105.0151-0 | 3729.44
05.105.0151-A | 3231.36
05.105.0152-0 | 3321.12
05.105.0152-A | 2877.6
05.105.0153-0 | 3324.64
05.105.0153-A | 2881.12
05.105.0154-0 | 2050.4
05.105.0154-A | 1775.84
05.105.0155-0 | 3926.56
05.105.0155-A | 3402.08
05.105.0156-0 | 4417.6
05.105.0156-A | 3828
05.105.0157-0 | 3572.8
05.105.0157-A | 3095.84
05.105.0158-0 | 7585.6
05.105.0158-A | 6573.6
05.105.0159-0 | 5521.12
05.105.0159-A | 4783.68
05.105.0165-0 | 14074.72
05.105.0165-A | 12196.8
05.105.0169-0 | 5521.12
05.105.0169-A | 4783.68
05.105.0175-0 | 5521.12
05.105.0175-A | 4783.68
05.105.0176-0 | 3037.76
05.105.0176-A | 2632.96
05.105.0178-0 | 5521.12
05.105.0178-A | 4783.68
05.105.0179-0 | 5521.12
05.105.0179-A | 4783.68
05.105.0180-0 | 14074.72
05.105.0180-A | 12196.8
05.105.0185-0 | 3926.56
05.105.0185-A | 3402.08
05.105.0186-0 | 3037.76
05.105.0186-A | 2632.96
05.105.0187-0 | 3572.8
05.105.0187-A | 3095.84
05.105.0188-0 | 3572.8
05.105.0188-A | 3095.84
05.105.0190-0 | 2402.4
05.105.0190-A | 2082.08
05.105.0195-0 | 2402.4
05.105.0195-A | 2082.08
05.105.0200-0 | 11282.07
05.105.0200-A | 9773.61
05.105.0201-0 | 22564.15
05.105.0201-A | 19547.22
05.105.0202-0 | 33846.23
05.105.0202-A | 29320.83
05.105.0204-0 | 8754.71
05.105.0204-A | 7584.17
05.105.0205-0 | 17509.43
05.105.0205-A | 15168.34
05.105.0206-0 | 26264.15
05.105.0206-A | 22752.51
05.105.9999-0 | 7438
05.105.9999-A | 6445
05.110.9999-0 | 5393
05.110.9999-A | 4674
05.115.9999-0 | 4312
05.115.9999-A | 4312
05.120.9999-0 | 2098
05.120.9999-A | 2098
05.125.9999-0 | 4434
05.125.9999-A | 4414
05.130.9999-0 | 6494
05.130.9999-A | 5893
05.135.9999-0 | 2957
05.135.9999-A | 2957
05.140.9999-0 | 5091
05.140.9999-A | 5091
05.170.9999-0 | 3087
05.170.9999-A | 3087
05.175.9999-0 | 3528
05.175.9999-A | 3528
05.180.9999-0 | 4501
05.180.9999-A | 4501
05.185.9999-0 | 3090
05.185.9999-A | 3090
05.205.0010-0 | 10771.39
05.205.0010-A | 9333.64
05.205.0011-0 | 21542.79
05.205.0011-A | 18667.28
05.205.0012-0 | 32314.19
05.205.0012-A | 28000.92
05.205.0013-0 | 43085.59
05.205.0013-A | 37334.56
05.205.0015-0 | 8358.43
05.205.0015-A | 7242.76
05.205.0016-0 | 16716.87
05.205.0016-A | 14485.52
05.205.0017-0 | 25075.31
05.205.0017-A | 21728.28
05.205.0018-0 | 33433.75
05.205.0018-A | 28971.04
05.205.9999-0 | 4127
05.205.9999-A | 3689
05.220.9999-0 | 3852
05.220.9999-A | 3852
05.221.9999-0 | 3631
05.221.9999-A | 3631
05.222.9999-0 | 3034
05.222.9999-A | 3034
05.223.9999-0 | 1388
05.223.9999-A | 1388
05.240.9999-0 | 3337
05.240.9999-A | 3337
05.255.9999-0 | 5242
05.255.9999-A | 5242
05.258.9999-0 | 2878
05.258.9999-A | 2878
05.270.9999-0 | 3291
05.270.9999-A | 3291
05.288.9999-0 | 3870
05.288.9999-A | 3856
05.296.9999-0 | 2456
05.296.9999-A | 2456
05.300.9999-0 | 6278
05.300.9999-A | 6278
05.305.9999-0 | 4630
05.305.9999-A | 4618
05.310.9999-0 | 1581
05.310.9999-A | 1581
05.320.9999-0 | 1565
05.320.9999-A | 1565
05.330.9999-0 | 4106
05.330.9999-A | 4106
05.350.9999-0 | 9838
05.350.9999-A | 9838
05.355.9999-0 | 3037
05.355.9999-A | 3037
05.500.9999-0 | 3183
05.500.9999-A | 3096
05.560.9999-0 | 2022
05.560.9999-A | 2022
05.580.9999-0 | 1954
05.580.9999-A | 1954
05.585.9999-0 | 2088
05.585.9999-A | 2088
05.590.9999-0 | 2140
05.590.9999-A | 2140
05.600.9999-0 | 5483
05.600.9999-A | 5030
05.800.9999-0 | 2319
05.800.9999-A | 2151
05.805.9999-0 | 2102
05.805.9999-A | 2102
06.001.0020-0 | 23.29
06.001.0020-A | 20.21
06.001.0022-0 | 34.06
06.001.0022-A | 29.57
06.001.0023-0 | 46.88
06.001.0023-A | 40.93
06.001.0024-0 | 59.61
06.001.0024-A | 52.14
06.001.0025-0 | 70.16
06.001.0025-A | 61.38
06.001.0030-0 | 33.62
06.001.0030-A | 29.35
06.001.0031-0 | 49.89
06.001.0031-A | 43.56
06.001.0032-0 | 61.66
06.001.0032-A | 53.93
06.001.0033-0 | 76.96
06.001.0033-A | 67.3
06.001.0034-0 | 89.34
06.001.0034-A | 78.2
06.001.0035-0 | 110.19
06.001.0035-A | 96.48
06.001.0036-0 | 127.37
06.001.0036-A | 111.57
06.001.0037-0 | 181.84
06.001.0037-A | 163.79
06.001.0038-0 | 200.94
06.001.0038-A | 181.24
06.001.0039-0 | 226.47
06.001.0039-A | 204.26
06.001.0040-0 | 277
06.001.0040-A | 249.15
06.001.0041-0 | 330.15
06.001.0041-A | 296.42
06.001.0042-0 | 369.2
06.001.0042-A | 331.15
06.001.0059-0 | 23.27
06.001.0059-A | 20.43
06.001.0060-0 | 31.75
06.001.0060-A | 27.77
06.001.0061-0 | 44.11
06.001.0061-A | 38.64
06.001.0062-0 | 52.83
06.001.0062-A | 46.28
06.001.0063-0 | 62.94
06.001.0063-A | 55.16
06.001.0064-0 | 76.78
06.001.0064-A | 67.29
06.001.0065-0 | 89.61
06.001.0065-A | 78.57
06.001.0066-0 | 136.87
06.001.0066-A | 124.56
06.001.0067-0 | 150.62
06.001.0067-A | 137.32
06.001.0068-0 | 171.5
06.001.0068-A | 156.27
06.001.0069-0 | 205.52
06.001.0069-A | 186.61
06.001.0070-0 | 239.8
06.001.0070-A | 217.68
06.001.0071-0 | 274.09
06.001.0071-A | 248.75
06.001.0080-0 | 3.85
06.001.0080-A | 3.34
06.001.0081-0 | 4.47
06.001.0081-A | 3.87
06.001.0082-0 | 5.15
06.001.0082-A | 4.47
06.001.0083-0 | 5.91
06.001.0083-A | 5.12
06.001.0084-0 | 6.74
06.001.0084-A | 5.84
06.001.0085-0 | 7.63
06.001.0085-A | 6.62
06.001.0101-0 | 19.32
06.001.0101-A | 16.79
06.001.0102-0 | 23.15
06.001.0102-A | 20.11
06.001.0103-0 | 27.05
06.001.0103-A | 23.51
06.001.0105-0 | 34.55
06.001.0105-A | 30.05
06.001.0106-0 | 38.72
06.001.0106-A | 33.69
06.001.0110-0 | 12.87
06.001.0110-A | 11.15
06.001.0115-0 | 15.61
06.001.0115-A | 13.53
06.001.0120-0 | 18.64
06.001.0120-A | 16.15
06.001.0125-0 | 21.95
06.001.0125-A | 19.02
06.001.0130-0 | 25.54
06.001.0130-A | 22.13
06.001.0151-0 | 27.8
06.001.0151-A | 24.13
06.001.0152-0 | 34.55
06.001.0152-A | 29.99
06.001.0153-0 | 48.13
06.001.0153-A | 41.77
06.001.0155-0 | 54.96
06.001.0155-A | 47.7
06.001.0161-0 | 15.95
06.001.0161-A | 13.85
06.001.0162-0 | 22.18
06.001.0162-A | 19.26
06.001.0163-0 | 27.23
06.001.0163-A | 23.64
06.001.0165-0 | 30.27
06.001.0165-A | 26.28
06.001.0170-0 | 30.24
06.001.0170-A | 26.25
06.001.0171-0 | 34.47
06.001.0171-A | 29.93
06.001.0172-0 | 42.68
06.001.0172-A | 37.07
06.001.0173-0 | 46.86
06.001.0173-A | 40.71
06.001.0174-0 | 63.3
06.001.0174-A | 54.99
06.001.0180-0 | 10.98
06.001.0180-A | 9.51
06.001.0183-0 | 13.62
06.001.0183-A | 11.81
06.001.0184-0 | 18.69
06.001.0184-A | 16.19
06.001.0185-0 | 22.15
06.001.0185-A | 19.19
06.001.0187-0 | 26.06
06.001.0187-A | 22.58
06.001.0188-0 | 31.12
06.001.0188-A | 26.97
06.001.0189-0 | 36.6
06.001.0189-A | 31.72
06.001.0190-0 | 42.04
06.001.0190-A | 36.43
06.001.0192-0 | 49.42
06.001.0192-A | 42.82
06.001.0193-0 | 59.36
06.001.0193-A | 51.44
06.001.0195-0 | 86.53
06.001.0195-A | 74.98
06.001.0198-0 | 111.89
06.001.0198-A | 96.95
06.001.0200-0 | 131.47
06.001.0200-A | 113.92
06.001.0205-0 | 191.5
06.001.0205-A | 165.94
06.001.0210-0 | 265.69
06.001.0210-A | 230.23
06.001.0220-0 | 11.87
06.001.0220-A | 10.29
06.001.0221-0 | 13.48
06.001.0221-A | 11.68
06.001.0222-0 | 14.87
06.001.0222-A | 12.88
06.001.0224-0 | 20.27
06.001.0224-A | 17.57
06.001.0225-0 | 24.07
06.001.0225-A | 20.86
06.001.0226-0 | 28.34
06.001.0226-A | 24.56
06.001.0227-0 | 33.75
06.001.0227-A | 29.25
06.001.0228-0 | 39.67
06.001.0228-A | 34.38
06.001.0229-0 | 45.7
06.001.0229-A | 39.6
06.001.0231-0 | 64.51
06.001.0231-A | 55.9
06.001.0233-0 | 74.3
06.001.0233-A | 64.39
06.001.0235-0 | 78.16
06.001.0235-A | 67.73
06.001.0237-0 | 82.09
06.001.0237-A | 71.13
06.001.0242-0 | 6.49
06.001.0242-A | 5.63
06.001.0243-0 | 8.91
06.001.0243-A | 7.72
06.001.0244-0 | 11.32
06.001.0244-A | 9.81
06.001.0245-0 | 13.73
06.001.0245-A | 11.9
06.001.0246-0 | 16.15
06.001.0246-A | 13.99
06.001.0247-0 | 18.56
06.001.0247-A | 16.08
06.001.0248-0 | 20.97
06.001.0248-A | 18.17
06.001.0250-0 | 2.19
06.001.0250-A | 1.9
06.001.0251-0 | 3.8
06.001.0251-A | 3.3
06.001.0252-0 | 5.12
06.001.0252-A | 4.45
06.001.0254-0 | 7.76
06.001.0254-A | 6.74
06.001.0255-0 | 10.8
06.001.0255-A | 9.39
06.001.0256-0 | 13.86
06.001.0256-A | 12.07
06.001.0257-0 | 17.08
06.001.0257-A | 14.87
06.001.0258-0 | 22.62
06.001.0258-A | 19.71
06.001.0259-0 | 28.16
06.001.0259-A | 24.55
06.001.0260-0 | 5.35
06.001.0260-A | 4.64
06.001.0261-0 | 8.03
06.001.0261-A | 6.96
06.001.0262-0 | 10.71
06.001.0262-A | 9.28
06.001.0263-0 | 13.39
06.001.0263-A | 11.61
06.001.0264-0 | 16.07
06.001.0264-A | 13.93
06.001.0265-0 | 18.75
06.001.0265-A | 16.25
06.001.0266-0 | 21.43
06.001.0266-A | 18.57
06.001.0267-0 | 24.11
06.001.0267-A | 20.89
06.001.0268-0 | 26.79
06.001.0268-A | 23.22
06.001.0269-0 | 32.15
06.001.0269-A | 27.86
06.001.0270-0 | 1.27
06.001.0270-A | 1.1
06.001.0271-0 | 1.4
06.001.0271-A | 1.21
06.001.0272-0 | 1.67
06.001.0272-A | 1.45
06.001.0273-0 | 2
06.001.0273-A | 1.74
06.001.0274-0 | 2.21
06.001.0274-A | 1.91
06.001.0275-0 | 2.84
06.001.0275-A | 2.46
06.001.0276-0 | 3.65
06.001.0276-A | 3.16
06.001.0300-0 | 1281.52
06.001.0300-A | 1112.52
06.001.0301-0 | 633.06
06.001.0301-A | 549.65
06.001.0305-0 | 329.68
06.001.0305-A | 286.28
06.001.0306-0 | 30.87
06.001.0306-A | 26.98
06.001.0307-0 | 39.38
06.001.0307-A | 34.54
06.001.0308-0 | 100.08
06.001.0308-A | 92.96
06.001.0309-0 | 107.9
06.001.0309-A | 100.75
06.001.0310-0 | 127.19
06.001.0310-A | 118.63
06.001.0311-0 | 137.82
06.001.0311-A | 128.15
06.001.0312-0 | 147.14
06.001.0312-A | 136.8
06.001.0313-0 | 37.93
06.001.0313-A | 33.09
06.001.0314-0 | 39.48
06.001.0314-A | 34.63
06.001.0315-0 | 99.51
06.001.0315-A | 92.43
06.001.0316-0 | 107.43
06.001.0316-A | 100.3
06.001.0317-0 | 128
06.001.0317-A | 119.38
06.001.0318-0 | 9
06.001.0318-A | 7.95
06.001.0319-0 | 34.26
06.001.0319-A | 29.77
06.001.0320-0 | 136.55
06.001.0320-A | 118.6
06.001.0325-0 | 188.8
06.001.0325-A | 163.88
06.001.0327-0 | 68.27
06.001.0327-A | 59.3
06.001.0328-0 | 68.27
06.001.0328-A | 59.3
06.001.0329-0 | 136.55
06.001.0329-A | 118.6
06.001.0330-0 | 204.82
06.001.0330-A | 177.9
06.001.0331-0 | 345.22
06.001.0331-A | 300.25
06.001.0332-0 | 89.14
06.001.0332-A | 77.46
06.001.0335-0 | 51.52
06.001.0335-A | 44.78
06.001.0500-0 | 3.41
06.001.0500-A | 2.97
06.001.0501-0 | 5.56
06.001.0501-A | 4.84
06.001.0502-0 | 8.09
06.001.0502-A | 7.05
06.001.0503-0 | 13.31
06.001.0503-A | 11.58
06.001.0504-0 | 19.99
06.001.0504-A | 17.39
06.001.0505-0 | 26.07
06.001.0505-A | 22.68
06.001.0506-0 | 27.65
06.001.0506-A | 24.31
06.001.0507-0 | 32.07
06.001.0507-A | 28.2
06.001.0508-0 | 37.43
06.001.0508-A | 32.92
06.001.0509-0 | 46.21
06.001.0509-A | 40.95
06.001.0510-0 | 47.66
06.001.0510-A | 41.93
06.001.0511-0 | 58.31
06.001.0511-A | 51.31
06.001.0512-0 | 82.39
06.001.0512-A | 74.34
06.001.0513-0 | 97.9
06.001.0513-A | 88.37
06.001.0514-0 | 116.84
06.001.0514-A | 105.58
06.001.0515-0 | 135.91
06.001.0515-A | 122.89
06.001.0516-0 | 168.77
06.001.0516-A | 152.59
06.001.0550-0 | 2.26
06.001.0550-A | 1.98
06.001.0551-0 | 3.72
06.001.0551-A | 3.25
06.001.0552-0 | 5.52
06.001.0552-A | 4.82
06.001.0553-0 | 9.24
06.001.0553-A | 8.06
06.001.0554-0 | 14.16
06.001.0554-A | 12.33
06.001.0555-0 | 18.6
06.001.0555-A | 16.2
06.001.0556-0 | 20.37
06.001.0556-A | 18
06.001.0557-0 | 24.06
06.001.0557-A | 21.26
06.001.0558-0 | 27.72
06.001.0558-A | 24.5
06.001.0559-0 | 31.62
06.001.0559-A | 27.96
06.001.0560-0 | 35.53
06.001.0560-A | 31.41
06.001.0561-0 | 43.74
06.001.0561-A | 38.69
06.001.0562-0 | 64.98
06.001.0562-A | 59.26
06.001.0563-0 | 77.92
06.001.0563-A | 71.06
06.001.0564-0 | 93.87
06.001.0564-A | 85.68
06.001.0565-0 | 109.95
06.001.0565-A | 100.39
06.001.0566-0 | 137.39
06.001.0566-A | 125.4
06.001.0630-0 | 7.99
06.001.0630-A | 6.95
06.001.0631-0 | 13.18
06.001.0631-A | 11.46
06.001.0632-0 | 19.84
06.001.0632-A | 17.25
06.001.0633-0 | 25.87
06.001.0633-A | 22.48
06.001.0634-0 | 27.38
06.001.0634-A | 24.05
06.001.0650-0 | 6.69
06.001.0650-A | 5.8
06.001.0651-0 | 10.04
06.001.0651-A | 8.7
06.001.0652-0 | 13.39
06.001.0652-A | 11.61
06.001.0653-0 | 16.74
06.001.0653-A | 14.51
06.001.0654-0 | 20.09
06.001.0654-A | 17.41
06.001.0655-0 | 23.44
06.001.0655-A | 20.31
06.001.0656-0 | 26.79
06.001.0656-A | 23.22
06.001.0657-0 | 30.14
06.001.0657-A | 26.12
06.001.0658-0 | 33.49
06.001.0658-A | 29.02
06.001.0659-0 | 36.84
06.001.0659-A | 31.92
06.001.0660-0 | 40.19
06.001.0660-A | 34.83
06.001.0661-0 | 43.54
06.001.0661-A | 37.73
06.001.0662-0 | 46.89
06.001.0662-A | 40.63
06.001.0663-0 | 50.24
06.001.0663-A | 43.53
06.001.0664-0 | 53.59
06.001.0664-A | 46.44
06.001.0665-0 | 56.94
06.001.0665-A | 49.34
06.001.0666-0 | 63.64
06.001.0666-A | 55.14
06.001.0670-0 | 16.74
06.001.0670-A | 14.51
06.001.0671-0 | 24.78
06.001.0671-A | 21.47
06.001.0672-0 | 32.49
06.001.0672-A | 28.15
06.001.0673-0 | 48.23
06.001.0673-A | 41.79
06.001.0674-0 | 62.63
06.001.0674-A | 54.27
06.001.0675-0 | 76.7
06.001.0675-A | 66.46
06.001.0676-0 | 90.1
06.001.0676-A | 78.07
06.001.0677-0 | 102.49
06.001.0677-A | 88.81
06.001.0678-0 | 114.21
06.001.0678-A | 98.97
06.001.0679-0 | 125.6
06.001.0679-A | 108.84
06.001.0680-0 | 135.99
06.001.0680-A | 117.84
06.001.0681-0 | 155.08
06.001.0681-A | 134.38
06.001.0682-0 | 171.16
06.001.0682-A | 148.31
06.001.0683-0 | 178.86
06.001.0683-A | 154.99
06.001.0684-0 | 184.56
06.001.0684-A | 159.92
06.001.0685-0 | 202.64
06.001.0685-A | 175.6
06.001.0686-0 | 210.01
06.001.0686-A | 181.98
06.001.0710-0 | 20.94
06.001.0710-A | 18.15
06.001.0711-0 | 30.26
06.001.0711-A | 26.22
06.001.0712-0 | 87.8
06.001.0712-A | 81.87
06.001.0715-0 | 15.94
06.001.0715-A | 13.81
06.001.0716-0 | 19.72
06.001.0716-A | 17.09
06.001.0717-0 | 22.17
06.001.0717-A | 19.21
06.001.0718-0 | 25.79
06.001.0718-A | 22.35
06.001.0719-0 | 28.18
06.001.0719-A | 24.42
06.001.0720-0 | 49.38
06.001.0720-A | 43.15
06.001.0721-0 | 63.34
06.001.0721-A | 55.34
06.001.0722-0 | 66.34
06.001.0722-A | 58.32
06.001.0723-0 | 138.21
06.001.0723-A | 126.38
06.001.0724-0 | 153.42
06.001.0724-A | 141.56
06.001.0725-0 | 184.6
06.001.0725-A | 170.33
06.001.0726-0 | 201.16
06.001.0726-A | 185.18
06.001.0727-0 | 202.42
06.001.0727-A | 186.41
06.001.0728-0 | 224.68
06.001.0728-A | 205.84
06.001.0729-0 | 243.32
06.001.0729-A | 222.83
06.001.0730-0 | 268.99
06.001.0730-A | 245.31
06.001.0731-0 | 294.65
06.001.0731-A | 268.94
06.001.0732-0 | 326.66
06.001.0732-A | 297.44
06.001.0733-0 | 355.76
06.001.0733-A | 324.22
06.001.0734-0 | 416.95
06.001.0734-A | 378.77
06.001.0735-0 | 475.07
06.001.0735-A | 430.8
06.001.0736-0 | 500.68
06.001.0736-A | 454.99
06.001.0750-0 | 24.58
06.001.0750-A | 21.3
06.001.0751-0 | 24.61
06.001.0751-A | 21.33
06.001.0752-0 | 27.06
06.001.0752-A | 23.45
06.001.0753-0 | 27.1
06.001.0753-A | 23.48
06.001.0754-0 | 27.1
06.001.0754-A | 23.48
06.001.0755-0 | 36.55
06.001.0755-A | 31.67
06.001.0756-0 | 36.55
06.001.0756-A | 31.67
06.001.0757-0 | 39.05
06.001.0757-A | 33.84
06.001.0758-0 | 41.55
06.001.0758-A | 36
06.001.0759-0 | 41.59
06.001.0759-A | 36.04
06.001.0760-0 | 97.57
06.001.0760-A | 90.27
06.001.0761-0 | 100.15
06.001.0761-A | 92.52
06.001.0762-0 | 101.71
06.001.0762-A | 93.99
06.001.0763-0 | 106.94
06.001.0763-A | 98.54
06.001.0764-0 | 109.87
06.001.0764-A | 101.11
06.001.0765-0 | 113.26
06.001.0765-A | 104.12
06.001.0766-0 | 124.61
06.001.0766-A | 114.07
06.001.0767-0 | 128.62
06.001.0767-A | 117.66
06.001.0770-0 | 20.31
06.001.0770-A | 17.91
06.001.0771-0 | 20.78
06.001.0771-A | 18.33
06.001.0772-0 | 21.39
06.001.0772-A | 18.87
06.001.0773-0 | 21.99
06.001.0773-A | 19.4
06.001.0774-0 | 22.6
06.001.0774-A | 19.94
06.001.0775-0 | 23.21
06.001.0775-A | 20.48
06.001.0776-0 | 23.82
06.001.0776-A | 21.02
06.001.0777-0 | 24.42
06.001.0777-A | 21.56
06.001.0778-0 | 28.95
06.001.0778-A | 25.71
06.001.0779-0 | 37.05
06.001.0779-A | 33.19
06.001.0780-0 | 43.41
06.001.0780-A | 39.46
06.001.0781-0 | 57.55
06.001.0781-A | 52.78
06.001.9999-0 | 7294
06.001.9999-A | 6404
06.002.0010-0 | 137.47
06.002.0010-A | 132.1
06.002.0011-0 | 179.11
06.002.0011-A | 173.64
06.002.0012-0 | 222.83
06.002.0012-A | 216.28
06.002.0013-0 | 282.94
06.002.0013-A | 275.16
06.002.0014-0 | 346.78
06.002.0014-A | 337.29
06.002.0015-0 | 429.61
06.002.0015-A | 418.57
06.002.0016-0 | 531.87
06.002.0016-A | 519.56
06.002.0017-0 | 731.5
06.002.0017-A | 716.27
06.002.0018-0 | 1045.52
06.002.0018-A | 1026.61
06.002.0019-0 | 1516.72
06.002.0019-A | 1493.67
06.002.0020-0 | 1657.87
06.002.0020-A | 1632.69
06.002.0041-0 | 136.75
06.002.0041-A | 132.77
06.002.0042-0 | 193.11
06.002.0042-A | 187.64
06.002.0043-0 | 239.83
06.002.0043-A | 233.28
06.002.0044-0 | 304.94
06.002.0044-A | 297.16
06.002.0045-0 | 373.78
06.002.0045-A | 364.29
06.002.0046-0 | 463.61
06.002.0046-A | 452.57
06.002.0047-0 | 571.87
06.002.0047-A | 559.56
06.002.0049-0 | 787.5
06.002.0049-A | 772.27
06.002.0050-0 | 1129.52
06.002.0050-A | 1110.61
06.002.0061-0 | 146.75
06.002.0061-A | 142.77
06.002.0062-0 | 207.11
06.002.0062-A | 201.64
06.002.0063-0 | 258.83
06.002.0063-A | 252.28
06.002.0064-0 | 329.94
06.002.0064-A | 322.16
06.002.0065-0 | 403.78
06.002.0065-A | 394.29
06.002.0066-0 | 501.61
06.002.0066-A | 490.57
06.002.0067-0 | 614.87
06.002.0067-A | 602.56
06.002.0069-0 | 848.5
06.002.0069-A | 833.27
06.002.0070-0 | 1221.52
06.002.0070-A | 1202.61
06.002.9999-0 | 3474
06.002.9999-A | 3380
06.003.0010-0 | 40.18
06.003.0010-A | 38.08
06.003.0011-0 | 60.75
06.003.0011-A | 56.71
06.003.0012-0 | 99.07
06.003.0012-A | 92.44
06.003.0013-0 | 131.38
06.003.0013-A | 121.27
06.003.0015-0 | 263.58
06.003.0015-A | 253.76
06.003.0017-0 | 357.8
06.003.0017-A | 344.03
06.003.0050-0 | 49.8
06.003.0050-A | 46.4
06.003.0053-0 | 65.06
06.003.0053-A | 60.57
06.003.0055-0 | 90.88
06.003.0055-A | 84.93
06.003.0057-0 | 129.61
06.003.0057-A | 122.14
06.003.0058-0 | 156.57
06.003.0058-A | 147.79
06.003.0060-0 | 50.29
06.003.0060-A | 47.21
06.003.0062-0 | 69.06
06.003.0062-A | 64.57
06.003.0064-0 | 95.88
06.003.0064-A | 89.93
06.003.0066-0 | 136.61
06.003.0066-A | 129.14
06.003.0068-0 | 162.16
06.003.0068-A | 153.38
06.003.9999-0 | 4999
06.003.9999-A | 4644
06.004.0060-0 | 91.36
06.004.0060-A | 86.63
06.004.0062-0 | 107.68
06.004.0062-A | 101.73
06.004.0064-0 | 142
06.004.0064-A | 134.53
06.004.0066-0 | 184.16
06.004.0066-A | 175.38
06.004.0068-0 | 241.84
06.004.0068-A | 231.68
06.004.0070-0 | 258.51
06.004.0070-A | 246.98
06.004.0072-0 | 361.25
06.004.0072-A | 345.83
06.004.0074-0 | 459.34
06.004.0074-A | 442.38
06.004.0076-0 | 633.57
06.004.0076-A | 614.18
06.004.0078-0 | 654.22
06.004.0078-A | 632.47
06.004.0080-0 | 874.9
06.004.0080-A | 847.36
06.004.0082-0 | 1532.68
06.004.0082-A | 1500.19
06.004.0084-0 | 1666.14
06.004.0084-A | 1629.05
06.004.0090-0 | 92.19
06.004.0090-A | 87.46
06.004.0092-0 | 110.45
06.004.0092-A | 104.5
06.004.0094-0 | 143.61
06.004.0094-A | 136.14
06.004.0096-0 | 179.16
06.004.0096-A | 170.38
06.004.0098-0 | 253.04
06.004.0098-A | 242.88
06.004.0100-0 | 275.51
06.004.0100-A | 263.98
06.004.0102-0 | 384.25
06.004.0102-A | 368.83
06.004.0104-0 | 451.44
06.004.0104-A | 434.48
06.004.0106-0 | 668.57
06.004.0106-A | 649.18
06.004.0108-0 | 740.82
06.004.0108-A | 719.07
06.004.0110-0 | 921.63
06.004.0110-A | 894.09
06.004.0112-0 | 1653.68
06.004.0112-A | 1621.19
06.004.0114-0 | 1788.14
06.004.0114-A | 1751.05
06.004.0120-0 | 105.19
06.004.0120-A | 100.46
06.004.0122-0 | 120.38
06.004.0122-A | 114.43
06.004.0124-0 | 162.7
06.004.0124-A | 155.23
06.004.0126-0 | 211.49
06.004.0126-A | 202.71
06.004.0128-0 | 293.84
06.004.0128-A | 283.68
06.004.0130-0 | 311.51
06.004.0130-A | 299.98
06.004.0132-0 | 436.25
06.004.0132-A | 420.83
06.004.0134-0 | 509.44
06.004.0134-A | 492.48
06.004.0136-0 | 708.57
06.004.0136-A | 689.18
06.004.0138-0 | 739.82
06.004.0138-A | 718.07
06.004.0140-0 | 1098.13
06.004.0140-A | 1070.59
06.004.0142-0 | 1920.68
06.004.0142-A | 1888.19
06.004.0144-0 | 2081.14
06.004.0144-A | 2044.05
06.004.0150-0 | 116.19
06.004.0150-A | 111.46
06.004.0152-0 | 132.39
06.004.0152-A | 126.06
06.004.0154-0 | 174.02
06.004.0154-A | 166.29
06.004.0156-0 | 228.96
06.004.0156-A | 219.3
06.004.0158-0 | 335.34
06.004.0158-A | 324.2
06.004.0160-0 | 364.19
06.004.0160-A | 350.48
06.004.0162-0 | 492.37
06.004.0162-A | 476.57
06.004.0164-0 | 579.84
06.004.0164-A | 561.79
06.004.0166-0 | 788.94
06.004.0166-A | 769.24
06.004.0168-0 | 896.47
06.004.0168-A | 874.26
06.004.0170-0 | 1144.5
06.004.0170-A | 1116.65
06.004.0172-0 | 2185.68
06.004.0172-A | 2153.19
06.004.0174-0 | 2367.14
06.004.0174-A | 2330.05
06.004.0253-1 | 579.48
06.004.0253-B | 533.26
06.004.0254-1 | 648.69
06.004.0254-B | 599.99
06.004.0400-0 | 4339.19
06.004.0400-A | 4175.31
06.004.0405-0 | 4510.56
06.004.0405-A | 4332.29
06.004.0410-0 | 4913.77
06.004.0410-A | 4716.38
06.004.0415-0 | 7278.23
06.004.0415-A | 6909.87
06.004.0420-0 | 6535.54
06.004.0420-A | 6295.78
06.004.0425-0 | 8633
06.004.0425-A | 8322.55
06.004.0430-0 | 7968.08
06.004.0430-A | 7656.74
06.004.0435-0 | 11552.93
06.004.0435-A | 10968.05
06.004.0440-0 | 9048.09
06.004.0440-A | 8728.71
06.004.0445-0 | 10103.06
06.004.0445-A | 9722.5
06.004.0450-0 | 10448.05
06.004.0450-A | 10044.35
06.004.0455-0 | 15179.25
06.004.0455-A | 14411.24
06.004.0500-0 | 2387.16
06.004.0500-A | 2199.8
06.004.0505-0 | 3001.25
06.004.0505-A | 2766.43
06.004.0510-0 | 3847.14
06.004.0510-A | 3546.37
06.004.0515-0 | 4194.84
06.004.0515-A | 3866.33
06.004.0520-0 | 4808.93
06.004.0520-A | 4432.96
06.004.0525-0 | 5388.42
06.004.0525-A | 4966.23
06.004.0530-0 | 6002.51
06.004.0530-A | 5532.87
06.004.0535-0 | 6616.61
06.004.0535-A | 6099.5
06.004.9999-0 | 4485
06.004.9999-A | 4275
06.005.0030-0 | 26.07
06.005.0030-A | 23.54
06.005.0035-0 | 32.67
06.005.0035-A | 29.64
06.005.0040-0 | 42.64
06.005.0040-A | 39.1
06.005.0045-0 | 62.59
06.005.0045-A | 58.09
06.005.0050-0 | 76.45
06.005.0050-A | 71.42
06.005.9999-0 | 4619
06.005.9999-A | 4254
06.006.0010-0 | 136.11
06.006.0010-A | 126.36
06.006.0011-0 | 25.49
06.006.0011-A | 23.76
06.006.0015-0 | 90.54
06.006.0015-A | 84.59
06.006.0016-0 | 17.28
06.006.0016-A | 16.13
06.006.0020-0 | 59.93
06.006.0020-A | 56.02
06.006.0030-0 | 108.42
06.006.0030-A | 99.87
06.006.0031-0 | 78.04
06.006.0031-A | 71.29
06.006.0035-0 | 142.18
06.006.0035-A | 131.62
06.006.0036-0 | 97.53
06.006.0036-A | 89.33
06.006.0040-0 | 199.09
06.006.0040-A | 185.97
06.006.0041-0 | 120.02
06.006.0041-A | 110.39
06.006.0050-0 | 384.52
06.006.0050-A | 368.03
06.006.0051-0 | 152.49
06.006.0051-A | 140.97
06.006.0060-0 | 541.24
06.006.0060-A | 521.74
06.006.0061-0 | 183.58
06.006.0061-A | 170.33
06.006.0090-0 | 38.64
06.006.0090-A | 36.21
06.006.0091-0 | 50.13
06.006.0091-A | 47.09
06.006.9999-0 | 4018
06.006.9999-A | 3766
06.007.0010-0 | 28.32
06.007.0010-A | 24.7
06.007.0011-0 | 35.72
06.007.0011-A | 31.15
06.007.0012-0 | 48.56
06.007.0012-A | 42.35
06.007.0013-0 | 59.94
06.007.0013-A | 52.26
06.007.0015-0 | 64.19
06.007.0015-A | 55.98
06.007.0016-0 | 73.17
06.007.0016-A | 63.81
06.007.0017-0 | 86.7
06.007.0017-A | 75.63
06.007.0060-0 | 39.22
06.007.0060-A | 34.57
06.007.0061-0 | 52.63
06.007.0061-A | 46.37
06.007.0062-0 | 79.79
06.007.0062-A | 70.4
06.007.0063-0 | 126.33
06.007.0063-A | 111.32
06.007.0064-0 | 163.77
06.007.0064-A | 144.31
06.007.0065-0 | 200.58
06.007.0065-A | 176.79
06.007.0080-0 | 79.11
06.007.0080-A | 69.72
06.007.0081-0 | 102.25
06.007.0081-A | 90.18
06.007.0082-0 | 158.24
06.007.0082-A | 139.69
06.007.0083-0 | 252.67
06.007.0083-A | 222.65
06.007.0084-0 | 327.89
06.007.0084-A | 288.96
06.007.0085-0 | 400.83
06.007.0085-A | 353.24
06.007.0100-0 | 79.11
06.007.0100-A | 69.72
06.007.0101-0 | 102.58
06.007.0101-A | 90.51
06.007.0102-0 | 156.56
06.007.0102-A | 138.24
06.007.0120-0 | 102.61
06.007.0120-A | 90.99
06.007.0121-0 | 137.45
06.007.0121-A | 121.36
06.007.0122-0 | 216.65
06.007.0122-A | 192.51
06.007.0123-0 | 352.53
06.007.0123-A | 313.59
06.007.0124-0 | 471.33
06.007.0124-A | 420.68
06.007.0125-0 | 571.31
06.007.0125-A | 509.22
06.007.9999-0 | 7787
06.007.9999-A | 6805
06.008.0050-0 | 94.37
06.008.0050-A | 93.07
06.008.0053-0 | 121.41
06.008.0053-A | 119.66
06.008.0055-0 | 139.09
06.008.0055-A | 136.89
06.008.0056-0 | 228.82
06.008.0056-A | 226.4
06.008.0058-0 | 217.2
06.008.0058-A | 214.56
06.008.0060-0 | 345.49
06.008.0060-A | 342.4
06.008.0062-0 | 527.4
06.008.0062-A | 523.86
06.008.0065-0 | 884.63
06.008.0065-A | 880.65
06.008.0068-0 | 2537.83
06.008.0068-A | 2533.4
06.008.0070-0 | 3084.76
06.008.0070-A | 3079.88
06.008.0072-0 | 4146.31
06.008.0072-A | 4140.98
06.008.0100-0 | 161.38
06.008.0100-A | 159.18
06.008.0105-0 | 246.9
06.008.0105-A | 244.26
06.008.9999-0 | 5917
06.008.9999-A | 5868
06.009.0030-0 | 149.61
06.009.0030-A | 149.12
06.009.0033-0 | 160.37
06.009.0033-A | 159.67
06.009.0035-0 | 186.78
06.009.0035-A | 185.99
06.009.0051-0 | 203.45
06.009.0051-A | 202.73
06.009.0052-0 | 220.24
06.009.0052-A | 219.2
06.009.0053-0 | 287.21
06.009.0053-A | 285.48
06.009.0054-0 | 372.39
06.009.0054-A | 369.79
06.009.0055-0 | 485.57
06.009.0055-A | 482.18
06.009.0056-0 | 555.98
06.009.0056-A | 552.64
06.009.0057-0 | 774.14
06.009.0057-A | 769.63
06.009.0058-0 | 1047.44
06.009.0058-A | 1041.71
06.009.0059-0 | 1418.56
06.009.0059-A | 1411.56
06.009.0060-0 | 1964.1
06.009.0060-A | 1955.94
06.009.0061-0 | 2392.76
06.009.0061-A | 2383.44
06.009.0062-0 | 2801.38
06.009.0062-A | 2790.89
06.009.0063-0 | 3210.07
06.009.0063-A | 3198.42
06.009.0064-0 | 4332.26
06.009.0064-A | 4318.49
06.009.0081-0 | 264.44
06.009.0081-A | 262.71
06.009.0082-0 | 336.41
06.009.0082-A | 333.81
06.009.0083-0 | 412.9
06.009.0083-A | 409.51
06.009.0084-0 | 496.33
06.009.0084-A | 492.99
06.009.0085-0 | 668.65
06.009.0085-A | 664.14
06.009.0086-0 | 901.94
06.009.0086-A | 896.21
06.009.0087-0 | 1206.77
06.009.0087-A | 1200.96
06.009.0088-0 | 1666.73
06.009.0088-A | 1659.95
06.009.0089-0 | 2046.72
06.009.0089-A | 2038.98
06.009.0090-0 | 2383.31
06.009.0090-A | 2374.6
06.009.0091-0 | 2737.14
06.009.0091-A | 2727.46
06.009.0092-0 | 3707.36
06.009.0092-A | 3695.74
06.009.9999-0 | 6799
06.009.9999-A | 6765
06.010.0010-0 | 221.9
06.010.0010-A | 208.56
06.010.0011-0 | 85.65
06.010.0011-A | 79.48
06.010.0015-0 | 449.2
06.010.0015-A | 432.82
06.010.0016-0 | 116.01
06.010.0016-A | 108.57
06.010.0020-0 | 945.31
06.010.0020-A | 925.88
06.010.0021-0 | 146.68
06.010.0021-A | 137.98
06.010.0030-0 | 1261.46
06.010.0030-A | 1250.26
06.010.0031-0 | 226.04
06.010.0031-A | 216.09
06.010.0040-0 | 2885.62
06.010.0040-A | 2872.72
06.010.0041-0 | 306.82
06.010.0041-A | 295.35
06.010.9999-0 | 1208
06.010.9999-A | 1152
06.011.0101-0 | 25.1
06.011.0101-A | 23.38
06.011.0102-0 | 25.51
06.011.0102-A | 23.77
06.011.0103-0 | 45.8
06.011.0103-A | 43.44
06.011.0104-0 | 52.14
06.011.0104-A | 48.97
06.011.0105-0 | 54.26
06.011.0105-A | 51
06.011.0106-0 | 95.22
06.011.0106-A | 90.92
06.011.0107-0 | 102.72
06.011.0107-A | 98.4
06.011.0108-0 | 128.46
06.011.0108-A | 123.37
06.011.0109-0 | 168.03
06.011.0109-A | 162.33
06.011.0110-0 | 193.8
06.011.0110-A | 187.63
06.011.0111-0 | 197.76
06.011.0111-A | 191.12
06.011.0112-0 | 244.24
06.011.0112-A | 236.99
06.011.0113-0 | 282.36
06.011.0113-A | 274.05
06.011.0115-0 | 516.05
06.011.0115-A | 507.01
06.011.0116-0 | 594.25
06.011.0116-A | 584.05
06.011.0117-0 | 683.59
06.011.0117-A | 672.53
06.011.0119-0 | 959.37
06.011.0119-A | 946.04
06.011.0131-0 | 25.1
06.011.0131-A | 23.38
06.011.0132-0 | 25.51
06.011.0132-A | 23.77
06.011.0133-0 | 41.88
06.011.0133-A | 39.52
06.011.0134-0 | 52.14
06.011.0134-A | 48.97
06.011.0135-0 | 73.21
06.011.0135-A | 69.21
06.011.0136-0 | 123.49
06.011.0136-A | 118.75
06.011.0137-0 | 130.99
06.011.0137-A | 126.23
06.011.0139-0 | 202.46
06.011.0139-A | 196.3
06.011.0140-0 | 238.29
06.011.0140-A | 231.33
06.011.0141-0 | 431.07
06.011.0141-A | 423.3
06.011.0142-0 | 438.98
06.011.0142-A | 430.59
06.011.0143-0 | 581.95
06.011.0143-A | 572.28
06.011.0145-0 | 724.48
06.011.0145-A | 714.09
06.011.0146-0 | 837.62
06.011.0146-A | 825.82
06.011.0147-0 | 1004.15
06.011.0147-A | 991.49
06.011.0149-0 | 1864.1
06.011.0149-A | 1848.04
06.011.0191-0 | 2.31
06.011.0191-A | 2
06.011.0192-0 | 6.72
06.011.0192-A | 6.34
06.011.0193-0 | 6.72
06.011.0193-A | 6.34
06.011.0194-0 | 6.83
06.011.0194-A | 6.45
06.011.0195-0 | 6.83
06.011.0195-A | 6.45
06.011.0196-0 | 7.09
06.011.0196-A | 6.7
06.011.0197-0 | 7.13
06.011.0197-A | 6.73
06.011.0198-0 | 7.24
06.011.0198-A | 6.84
06.011.0199-0 | 7.28
06.011.0199-A | 6.87
06.011.0200-0 | 7.39
06.011.0200-A | 6.97
06.011.0201-0 | 7.65
06.011.0201-A | 7.22
06.011.0202-0 | 7.95
06.011.0202-A | 7.5
06.011.0203-0 | 8.36
06.011.0203-A | 7.89
06.011.0205-0 | 8.62
06.011.0205-A | 8.14
06.011.0206-0 | 9.11
06.011.0206-A | 8.6
06.011.0207-0 | 9.52
06.011.0207-A | 8.99
06.011.0209-0 | 10.72
06.011.0209-A | 10.12
06.011.0221-0 | 25.06
06.011.0221-A | 23.35
06.011.0222-0 | 25.62
06.011.0222-A | 23.86
06.011.0223-0 | 45.22
06.011.0223-A | 42.41
06.011.0224-0 | 52.56
06.011.0224-A | 49.34
06.011.0225-0 | 76.06
06.011.0225-A | 72.51
06.011.0226-0 | 95.45
06.011.0226-A | 91.14
06.011.0227-0 | 103.39
06.011.0227-A | 99.04
06.011.0228-0 | 129.93
06.011.0228-A | 124.76
06.011.0229-0 | 169.8
06.011.0229-A | 164
06.011.0230-0 | 196.51
06.011.0230-A | 190.18
06.011.0231-0 | 201.67
06.011.0231-A | 194.81
06.011.0232-0 | 250.15
06.011.0232-A | 242.57
06.011.0233-0 | 292.18
06.011.0233-A | 283.32
06.011.0235-0 | 527.28
06.011.0235-A | 517.61
06.011.0236-0 | 610.88
06.011.0236-A | 599.74
06.011.0237-0 | 722.27
06.011.0237-A | 709.33
06.011.0239-0 | 1011.46
06.011.0239-A | 995.56
06.011.0251-0 | 25.06
06.011.0251-A | 23.35
06.011.0252-0 | 25.62
06.011.0252-A | 23.86
06.011.0253-0 | 45.22
06.011.0253-A | 42.41
06.011.0254-0 | 52.56
06.011.0254-A | 49.34
06.011.0255-0 | 95.24
06.011.0255-A | 90.86
06.011.0256-0 | 123.87
06.011.0256-A | 119.1
06.011.0257-0 | 129.68
06.011.0257-A | 124.94
06.011.0258-0 | 164.77
06.011.0258-A | 159.26
06.011.0259-0 | 204.73
06.011.0259-A | 198.46
06.011.0260-0 | 241.45
06.011.0260-A | 234.32
06.011.0261-0 | 434.96
06.011.0261-A | 426.98
06.011.0262-0 | 491.51
06.011.0262-A | 483.91
06.011.0263-0 | 591.59
06.011.0263-A | 581.38
06.011.0265-0 | 736.02
06.011.0265-A | 725.03
06.011.0266-0 | 854.26
06.011.0266-A | 841.54
06.011.0267-0 | 1023.61
06.011.0267-A | 1009.87
06.011.0269-0 | 1903.69
06.011.0269-A | 1885.47
06.011.0311-0 | 25.83
06.011.0311-A | 24.04
06.011.0312-0 | 45.4
06.011.0312-A | 42.57
06.011.0313-0 | 52.38
06.011.0313-A | 49.18
06.011.0314-0 | 75.94
06.011.0314-A | 72.4
06.011.0315-0 | 95.3
06.011.0315-A | 91
06.011.0316-0 | 102.98
06.011.0316-A | 98.65
06.011.0317-0 | 128.57
06.011.0317-A | 123.48
06.011.0318-0 | 168.29
06.011.0318-A | 162.58
06.011.0319-0 | 193.94
06.011.0319-A | 187.75
06.011.0320-0 | 198.19
06.011.0320-A | 191.53
06.011.0321-0 | 245.15
06.011.0321-A | 237.85
06.011.0322-0 | 283.32
06.011.0322-A | 274.96
06.011.0324-0 | 519.24
06.011.0324-A | 510.03
06.011.0325-0 | 597.86
06.011.0325-A | 587.44
06.011.0326-0 | 687.36
06.011.0326-A | 676.09
06.011.0328-0 | 967.04
06.011.0328-A | 953.28
06.011.0341-0 | 29.07
06.011.0341-A | 26.86
06.011.0342-0 | 45.5
06.011.0342-A | 42.65
06.011.0343-0 | 52.24
06.011.0343-A | 49.05
06.011.0344-0 | 95.01
06.011.0344-A | 90.72
06.011.0345-0 | 123.85
06.011.0345-A | 119.09
06.011.0346-0 | 131.13
06.011.0346-A | 126.35
06.011.0347-0 | 164.54
06.011.0347-A | 159.07
06.011.0348-0 | 202.74
06.011.0348-A | 196.57
06.011.0349-0 | 238.92
06.011.0349-A | 231.94
06.011.0350-0 | 431.75
06.011.0350-A | 423.94
06.011.0351-0 | 494.62
06.011.0351-A | 486.2
06.011.0352-0 | 583.31
06.011.0352-A | 573.58
06.011.0354-0 | 728.06
06.011.0354-A | 717.48
06.011.0355-0 | 842.83
06.011.0355-A | 830.77
06.011.0356-0 | 1008.33
06.011.0356-A | 995.44
06.011.0358-0 | 1872.48
06.011.0358-A | 1855.95
06.011.0370-0 | 38.76
06.011.0370-A | 35.81
06.011.0371-0 | 60.85
06.011.0371-A | 57.24
06.011.0372-0 | 99.04
06.011.0372-A | 95.15
06.011.0373-0 | 151.4
06.011.0373-A | 145.77
06.011.0374-0 | 242.64
06.011.0374-A | 235.57
06.011.0375-0 | 304.99
06.011.0375-A | 297.1
06.011.0376-0 | 471.73
06.011.0376-A | 463.26
06.011.0377-0 | 586.97
06.011.0377-A | 577.51
06.011.0378-0 | 879.68
06.011.0378-A | 869.63
06.011.0379-0 | 1034.33
06.011.0379-A | 1023.1
06.011.0380-0 | 1348.53
06.011.0380-A | 1336.43
06.011.0381-0 | 2608.7
06.011.0381-A | 2595.36
06.011.0382-0 | 3531.25
06.011.0382-A | 3516.9
06.011.0383-0 | 4831.72
06.011.0383-A | 4814.66
06.011.0390-0 | 38.76
06.011.0390-A | 35.81
06.011.0391-0 | 59.5
06.011.0391-A | 55.89
06.011.0392-0 | 97.56
06.011.0392-A | 93.67
06.011.0393-0 | 138.35
06.011.0393-A | 133.66
06.011.0394-0 | 239.14
06.011.0394-A | 233.09
06.011.0395-0 | 298.85
06.011.0395-A | 291.36
06.011.0396-0 | 486.3
06.011.0396-A | 477.86
06.011.0397-0 | 689.44
06.011.0397-A | 680.55
06.011.0398-0 | 1063.06
06.011.0398-A | 1052.55
06.011.0399-0 | 1444.31
06.011.0399-A | 1433.21
06.011.0400-0 | 2640.15
06.011.0400-A | 2627.66
06.011.0401-0 | 3341.09
06.011.0401-A | 3327.74
06.011.0402-0 | 4124.95
06.011.0402-A | 4110.14
06.011.0403-0 | 4300.13
06.011.0403-A | 4284.32
06.011.0404-0 | 7943.16
06.011.0404-A | 7923.58
06.011.0411-0 | 35.8
06.011.0411-A | 33.99
06.011.0412-0 | 35.51
06.011.0412-A | 33.77
06.011.0413-0 | 143.16
06.011.0413-A | 140.8
06.011.0414-0 | 149.5
06.011.0414-A | 146.33
06.011.0415-0 | 151.62
06.011.0415-A | 148.36
06.011.0416-0 | 241.26
06.011.0416-A | 236.96
06.011.0417-0 | 248.76
06.011.0417-A | 244.44
06.011.0418-0 | 323.18
06.011.0418-A | 318.09
06.011.0419-0 | 724.57
06.011.0419-A | 718.87
06.011.0420-0 | 890.51
06.011.0420-A | 884.18
06.011.0421-0 | 893.44
06.011.0421-A | 886.8
06.011.0422-0 | 1259.3
06.011.0422-A | 1252.05
06.011.0423-0 | 1500.43
06.011.0423-A | 1492.12
06.011.0424-0 | 2796.41
06.011.0424-A | 2787.38
06.011.0425-0 | 3254.67
06.011.0425-A | 3244.47
06.011.0426-0 | 3865.85
06.011.0426-A | 3854.79
06.011.0427-0 | 5218.11
06.011.0427-A | 5204.78
06.011.0431-0 | 35.06
06.011.0431-A | 33.35
06.011.0432-0 | 35.62
06.011.0432-A | 33.86
06.011.0433-0 | 65.22
06.011.0433-A | 62.41
06.011.0434-0 | 149.92
06.011.0434-A | 146.7
06.011.0435-0 | 173.42
06.011.0435-A | 169.87
06.011.0436-0 | 241.49
06.011.0436-A | 237.18
06.011.0437-0 | 249.43
06.011.0437-A | 245.08
06.011.0438-0 | 324.65
06.011.0438-A | 319.48
06.011.0439-0 | 726.34
06.011.0439-A | 720.54
06.011.0440-0 | 892.69
06.011.0440-A | 886.25
06.011.0441-0 | 897.34
06.011.0441-A | 890.49
06.011.0442-0 | 1265.21
06.011.0442-A | 1257.63
06.011.0443-0 | 1510.25
06.011.0443-A | 1501.4
06.011.0445-0 | 2807.65
06.011.0445-A | 2797.97
06.011.0446-0 | 3271.3
06.011.0446-A | 3260.16
06.011.0447-0 | 3904.52
06.011.0447-A | 3891.59
06.011.0449-0 | 5270.2
06.011.0449-A | 5254.3
06.011.9999-0 | 4662
06.011.9999-A | 4437
06.012.0001-0 | 2120.65
06.012.0001-A | 1972.15
06.012.0002-0 | 2226.54
06.012.0002-A | 2069.93
06.012.0003-0 | 2484.66
06.012.0003-A | 2312.28
06.012.0004-0 | 2773.91
06.012.0004-A | 2580.16
06.012.0005-0 | 3017.6
06.012.0005-A | 2805.48
06.012.0006-0 | 3465.04
06.012.0006-A | 3220.51
06.012.0007-0 | 3838.05
06.012.0007-A | 3568.01
06.012.0008-0 | 4219.65
06.012.0008-A | 3924.06
06.012.0009-0 | 4711.41
06.012.0009-A | 4382.26
06.012.0015-0 | 1559.16
06.012.0015-A | 1449.02
06.012.0016-0 | 1795.18
06.012.0016-A | 1670.58
06.012.0017-0 | 1945
06.012.0017-A | 1809.53
06.012.0018-0 | 2193.3
06.012.0018-A | 2038.2
06.012.0019-0 | 2562.98
06.012.0019-A | 2383.28
06.012.0020-0 | 2835.01
06.012.0020-A | 2633.32
06.012.0021-0 | 3077.05
06.012.0021-A | 2858.93
06.012.0022-0 | 3316.61
06.012.0022-A | 3082.46
06.012.0039-0 | 1513.23
06.012.0039-A | 1398.29
06.012.0040-0 | 1383.45
06.012.0040-A | 1278.92
06.012.0041-0 | 1312.69
06.012.0041-A | 1212.58
06.012.0042-0 | 1151.81
06.012.0042-A | 1065.42
06.012.0043-0 | 1104.69
06.012.0043-A | 1021.28
06.012.0200-0 | 3641.99
06.012.0200-A | 3297.37
06.012.0201-0 | 3993.25
06.012.0201-A | 3615.12
06.012.0202-0 | 4372.13
06.012.0202-A | 3960.75
06.012.0203-0 | 4764.1
06.012.0203-A | 4318.25
06.012.0204-0 | 5307.11
06.012.0204-A | 4809.57
06.012.0205-0 | 5818.12
06.012.0205-A | 5269.11
06.012.0206-0 | 5931.72
06.012.0206-A | 5378.06
06.012.0207-0 | 6046.7
06.012.0207-A | 5487.45
06.012.0208-0 | 6342.85
06.012.0208-A | 5769.72
06.012.0209-0 | 6635.81
06.012.0209-A | 6034.56
06.012.0210-0 | 6957.38
06.012.0210-A | 6328.18
06.012.0211-0 | 7280.4
06.012.0211-A | 6623.07
06.012.0212-0 | 7603.37
06.012.0212-A | 6917.9
06.012.0213-0 | 7894.93
06.012.0213-A | 7181.52
06.012.0214-0 | 8217.9
06.012.0214-A | 7476.35
06.012.0215-0 | 8540.93
06.012.0215-A | 7771.24
06.012.0216-0 | 8862.49
06.012.0216-A | 8064.86
06.012.0217-0 | 4487.53
06.012.0217-A | 4063.59
06.012.0218-0 | 4896.06
06.012.0218-A | 4436.11
06.012.0219-0 | 5304.78
06.012.0219-A | 4808.83
06.012.0220-0 | 5865.83
06.012.0220-A | 5314.19
06.012.0221-0 | 6440.81
06.012.0221-A | 5833.44
06.012.0222-0 | 6710.86
06.012.0222-A | 6085.44
06.012.0223-0 | 6928.88
06.012.0223-A | 6282.63
06.012.0224-0 | 7220.73
06.012.0224-A | 6547.56
06.012.0225-0 | 7325.17
06.012.0225-A | 6659.52
06.012.0226-0 | 7646.74
06.012.0226-A | 6953.14
06.012.0227-0 | 7969.76
06.012.0227-A | 7248.03
06.012.0228-0 | 8262.73
06.012.0228-A | 7512.87
06.012.0229-0 | 8584.29
06.012.0229-A | 7806.48
06.012.0230-0 | 8907.26
06.012.0230-A | 8101.32
06.012.0231-0 | 9230.29
06.012.0231-A | 8396.21
06.012.0232-0 | 9521.85
06.012.0232-A | 8659.83
06.012.0233-0 | 5114.98
06.012.0233-A | 4631.41
06.012.0234-0 | 5563.82
06.012.0234-A | 5040.17
06.012.0235-0 | 5978.68
06.012.0235-A | 5415.56
06.012.0236-0 | 6462.52
06.012.0236-A | 5854.74
06.012.0237-0 | 7085.66
06.012.0237-A | 6418.09
06.012.0238-0 | 7508.25
06.012.0238-A | 6810.86
06.012.0239-0 | 7682.63
06.012.0239-A | 6961.55
06.012.0240-0 | 7906.3
06.012.0240-A | 7168.87
06.012.0241-0 | 8203.88
06.012.0241-A | 7452.41
06.012.0242-0 | 8525.58
06.012.0242-A | 7746.17
06.012.0243-0 | 8818.6
06.012.0243-A | 8011.06
06.012.0244-0 | 9140.51
06.012.0244-A | 8304.83
06.012.0245-0 | 9463.13
06.012.0245-A | 8599.51
06.012.0246-0 | 9786.1
06.012.0246-A | 8894.35
06.012.0247-0 | 10078.43
06.012.0247-A | 9158.54
06.012.0248-0 | 10400.76
06.012.0248-A | 9452.92
06.012.0249-0 | 6117.71
06.012.0249-A | 5539.08
06.012.0250-0 | 6598.12
06.012.0250-A | 5976.7
06.012.0251-0 | 7078.51
06.012.0251-A | 6414.3
06.012.0252-0 | 7742.41
06.012.0252-A | 7014.36
06.012.0253-0 | 8422.41
06.012.0253-A | 7630.72
06.012.0254-0 | 8549.8
06.012.0254-A | 7750.86
06.012.0255-0 | 8603
06.012.0255-A | 7801.05
06.012.0256-0 | 8899.69
06.012.0256-A | 8083.85
06.012.0257-0 | 9192.66
06.012.0257-A | 8348.69
06.012.0258-0 | 9515.63
06.012.0258-A | 8643.52
06.012.0259-0 | 9837.25
06.012.0259-A | 8937.19
06.012.0260-0 | 10160.22
06.012.0260-A | 9232.03
06.012.0261-0 | 10453.19
06.012.0261-A | 9496.87
06.012.0262-0 | 10774.75
06.012.0262-A | 9790.48
06.012.0263-0 | 11097.77
06.012.0263-A | 10085.37
06.012.0264-0 | 6892.52
06.012.0264-A | 6238.88
06.012.0265-0 | 7400.47
06.012.0265-A | 6701.15
06.012.0266-0 | 7916.63
06.012.0266-A | 7170.98
06.012.0267-0 | 8405.8
06.012.0267-A | 7613.58
06.012.0268-0 | 9153.18
06.012.0268-A | 8293.04
06.012.0269-0 | 9488.05
06.012.0269-A | 8604.28
06.012.0270-0 | 9660.31
06.012.0270-A | 8755.02
06.012.0271-0 | 10017.16
06.012.0271-A | 9078.23
06.012.0272-0 | 10068.13
06.012.0272-A | 9142.26
06.012.0273-0 | 10390.04
06.012.0273-A | 9436.22
06.012.0274-0 | 10713.01
06.012.0274-A | 9731.06
06.012.0275-0 | 11005.98
06.012.0275-A | 9995.9
06.012.0276-0 | 11327.6
06.012.0276-A | 10289.57
06.012.0277-0 | 11650.57
06.012.0277-A | 10584.4
06.012.0278-0 | 11973.54
06.012.0278-A | 10879.24
06.012.0310-0 | 8303.58
06.012.0310-A | 7485.9
06.012.0312-0 | 8472.37
06.012.0312-A | 7645.24
06.012.0315-0 | 9125.53
06.012.0315-A | 8220.68
06.012.0317-0 | 9132.39
06.012.0317-A | 8273.6
06.012.0319-0 | 9922.2
06.012.0319-A | 8991.47
06.012.0320-0 | 10507.41
06.012.0320-A | 9526.72
06.012.0322-0 | 10587.19
06.012.0322-A | 9593.51
06.012.0325-0 | 10852.11
06.012.0325-A | 9838.81
06.012.0327-0 | 11006.91
06.012.0327-A | 9993.2
06.012.0329-0 | 11248.59
06.012.0329-A | 10206.85
06.012.0331-0 | 11596.07
06.012.0331-A | 10529.7
06.012.0332-0 | 11887
06.012.0332-A | 10796.77
06.012.0335-0 | 12266.9
06.012.0335-A | 11140.94
06.012.0337-0 | 12589.87
06.012.0337-A | 11435.77
06.012.0340-0 | 12895.08
06.012.0340-A | 11711.22
06.012.0345-0 | 9323.68
06.012.0345-A | 8393.93
06.012.0347-0 | 9515.2
06.012.0347-A | 8560.25
06.012.0348-0 | 9650.89
06.012.0348-A | 8681.99
06.012.0349-0 | 10050.19
06.012.0349-A | 9099.33
06.012.0351-0 | 10691.22
06.012.0351-A | 9689.9
06.012.0352-0 | 11496.23
06.012.0352-A | 10418.62
06.012.0355-0 | 11560.43
06.012.0355-A | 10478.35
06.012.0357-0 | 11627.06
06.012.0357-A | 10539.39
06.012.0359-0 | 11923.33
06.012.0359-A | 10821.79
06.012.0362-0 | 12216.3
06.012.0362-A | 11086.63
06.012.0363-0 | 12486.79
06.012.0363-A | 11336
06.012.0364-0 | 12862.3
06.012.0364-A | 11676.35
06.012.0366-0 | 13183.86
06.012.0366-A | 11969.97
06.012.0368-0 | 13476.83
06.012.0368-A | 12234.81
06.012.0370-0 | 13799.41
06.012.0370-A | 12529.31
06.012.0372-0 | 12246.58
06.012.0372-A | 11077.69
06.012.0375-0 | 13579.53
06.012.0375-A | 12298.88
06.012.0377-0 | 14898.82
06.012.0377-A | 13494.27
06.012.0379-0 | 16768.66
06.012.0379-A | 15187.35
06.012.0381-0 | 17001.9
06.012.0381-A | 15418.22
06.012.0383-0 | 17085.3
06.012.0383-A | 15494.63
06.012.0385-0 | 17330.42
06.012.0385-A | 15699.71
06.012.0387-0 | 17749.16
06.012.0387-A | 16077.62
06.012.0389-0 | 18062.35
06.012.0389-A | 16360.08
06.012.0391-0 | 18556.71
06.012.0391-A | 16803.52
06.012.0393-0 | 18976.02
06.012.0393-A | 17182.27
06.012.0395-0 | 19427.71
06.012.0395-A | 17588.4
06.012.0400-0 | 19816.64
06.012.0400-A | 17936.47
06.012.9999-0 | 5474
06.012.9999-A | 4988
06.013.9999-0 | 4442
06.013.9999-A | 4259
06.014.0012-0 | 2360.75
06.014.0012-A | 2230.58
06.014.0013-0 | 2484.18
06.014.0013-A | 2342.95
06.014.0014-0 | 2714.05
06.014.0014-A | 2564.21
06.014.0015-0 | 3040.99
06.014.0015-A | 2869.21
06.014.0016-0 | 3408.96
06.014.0016-A | 3212
06.014.0049-0 | 425.5
06.014.0049-A | 397.44
06.014.0052-0 | 511.67
06.014.0052-A | 477.06
06.014.0054-0 | 749.07
06.014.0054-A | 699.5
06.014.0057-0 | 983.96
06.014.0057-A | 917.66
06.014.0059-0 | 1548.67
06.014.0059-A | 1441.66
06.014.0060-0 | 490.28
06.014.0060-A | 458.27
06.014.0062-0 | 599.4
06.014.0062-A | 558.79
06.014.0064-0 | 843.6
06.014.0064-A | 788.21
06.014.0066-0 | 1078.49
06.014.0066-A | 1006.37
06.014.0068-0 | 1725.24
06.014.0068-A | 1608.63
06.014.0100-1 | 1727.91
06.014.0100-B | 1638.13
06.014.0101-0 | 1157.69
06.014.0101-A | 1098.53
06.014.0102-0 | 1431.19
06.014.0102-A | 1367.56
06.014.0105-0 | 1220.96
06.014.0105-A | 1153.36
06.014.0110-0 | 289.12
06.014.0110-A | 269.36
06.014.0112-0 | 565.18
06.014.0112-A | 530.65
06.014.0114-0 | 674.04
06.014.0114-A | 633.41
06.014.0116-0 | 290.21
06.014.0116-A | 273.94
06.014.0118-0 | 399.07
06.014.0118-A | 376.7
06.014.0120-0 | 507.7
06.014.0120-A | 479.26
06.014.0122-0 | 174.37
06.014.0122-A | 161.02
06.014.0124-0 | 248.4
06.014.0124-A | 230.5
06.014.0126-0 | 318.6
06.014.0126-A | 296.56
06.014.0128-0 | 125.58
06.014.0128-A | 118.87
06.014.0130-0 | 210.83
06.014.0130-A | 198.39
06.014.0132-0 | 281.26
06.014.0132-A | 264.66
06.014.9999-0 | 5701
06.014.9999-A | 5321
06.015.0010-0 | 1607.72
06.015.0010-A | 1517.14
06.015.0011-0 | 1681.57
06.015.0011-A | 1587.73
06.015.0012-0 | 1912.13
06.015.0012-A | 1806.28
06.015.0013-0 | 2109.59
06.015.0013-A | 1991.93
06.015.0014-0 | 2393.59
06.015.0014-A | 2253.8
06.015.0015-0 | 2626.41
06.015.0015-A | 2472.1
06.015.0016-0 | 3418.66
06.015.0016-A | 3216.65
06.015.0030-0 | 602.54
06.015.0030-A | 578.98
06.015.0031-0 | 2183.03
06.015.0031-A | 2091.99
06.015.0060-0 | 354.62
06.015.0060-A | 317.9
06.015.0061-0 | 249.99
06.015.0061-A | 226.69
06.015.0070-0 | 268.57
06.015.0070-A | 241.03
06.015.9999-0 | 3825
06.015.9999-A | 3577
06.016.0001-0 | 365.27
06.016.0001-A | 356.3
06.016.0002-0 | 317.27
06.016.0002-A | 308.3
06.016.0003-0 | 365.27
06.016.0003-A | 356.3
06.016.0004-0 | 303.62
06.016.0004-A | 296.44
06.016.0006-0 | 303.9
06.016.0006-A | 294.93
06.016.0007-0 | 435.46
06.016.0007-A | 426.49
06.016.0008-0 | 116.26
06.016.0008-A | 111.77
06.016.0009-0 | 184.39
06.016.0009-A | 179.9
06.016.0010-0 | 329.14
06.016.0010-A | 317.46
06.016.0011-0 | 329.14
06.016.0011-A | 317.46
06.016.0012-0 | 329.14
06.016.0012-A | 317.46
06.016.0015-0 | 351.62
06.016.0015-A | 344.44
06.016.0016-0 | 2418.48
06.016.0016-A | 2389.76
06.016.0030-0 | 211.52
06.016.0030-A | 204.78
06.016.0031-0 | 448.73
06.016.0031-A | 441.09
06.016.0032-0 | 522.54
06.016.0032-A | 509.07
06.016.0040-0 | 244.62
06.016.0040-A | 237.44
06.016.0041-0 | 388.01
06.016.0041-A | 379.05
06.016.0050-0 | 152.24
06.016.0050-A | 151.94
06.016.0051-0 | 172.24
06.016.0051-A | 171.94
06.016.0052-0 | 132.24
06.016.0052-A | 131.94
06.016.0053-0 | 152.12
06.016.0053-A | 151.82
06.016.0060-0 | 187.52
06.016.0060-A | 180.78
06.016.0061-0 | 371.65
06.016.0061-A | 364.91
06.016.0080-0 | 71.14
06.016.0080-A | 64.86
06.016.0082-0 | 209.07
06.016.0082-A | 185.26
06.016.0100-0 | 298.27
06.016.0100-A | 289.3
06.016.0105-0 | 331.27
06.016.0105-A | 324.53
06.016.9999-0 | 5955
06.016.9999-A | 5780
06.017.0001-0 | 197.6
06.017.0001-A | 190.56
06.017.0002-0 | 298.59
06.017.0002-A | 289.72
06.017.0003-0 | 368.53
06.017.0003-A | 358.4
06.017.0004-0 | 702.87
06.017.0004-A | 690.85
06.017.0005-0 | 737.49
06.017.0005-A | 724.33
06.017.0006-0 | 849.21
06.017.0006-A | 834.24
06.017.0007-0 | 866.82
06.017.0007-A | 851.24
06.017.0008-0 | 880.45
06.017.0008-A | 864.29
06.017.0009-0 | 980.26
06.017.0009-A | 962.86
06.017.0010-0 | 1070.19
06.017.0010-A | 1050.39
06.017.0011-0 | 1142.19
06.017.0011-A | 1122.39
06.017.0012-0 | 1252.43
06.017.0012-A | 1227.8
06.017.0013-0 | 1380.91
06.017.0013-A | 1353.92
06.017.0014-0 | 1512.16
06.017.0014-A | 1482.71
06.017.0015-0 | 1656.39
06.017.0015-A | 1622.48
06.017.0016-0 | 1771.9
06.017.0016-A | 1737.62
06.017.0017-0 | 1900.38
06.017.0017-A | 1863.74
06.017.0018-0 | 2031.63
06.017.0018-A | 1992.52
06.017.0019-0 | 2016.12
06.017.0019-A | 1974.64
06.017.0020-0 | 2291.22
06.017.0020-A | 2247.31
06.017.0021-0 | 2419.85
06.017.0021-A | 2373.55
06.017.0022-0 | 2552.85
06.017.0022-A | 2503.85
06.017.0023-0 | 2679.58
06.017.0023-A | 2628.46
06.017.0024-0 | 2810.44
06.017.0024-A | 2756.91
06.017.0025-0 | 2939.32
06.017.0025-A | 2883.36
06.017.0026-0 | 3070.57
06.017.0026-A | 3012.15
06.017.0027-0 | 3199.05
06.017.0027-A | 3138.27
06.017.0040-0 | 64.14
06.017.0040-A | 61.9
06.017.0041-0 | 295.05
06.017.0041-A | 290.94
06.017.0050-0 | 467.28
06.017.0050-A | 459.45
06.017.0055-0 | 804.35
06.017.0055-A | 794.3
06.017.0060-0 | 222.82
06.017.0060-A | 214.81
06.017.0065-0 | 382.16
06.017.0065-A | 367.51
06.017.0070-0 | 617.48
06.017.0070-A | 597.19
06.017.0075-0 | 1117.19
06.017.0075-A | 1090.4
06.017.0080-0 | 302.74
06.017.0080-A | 294.73
06.017.0085-0 | 462.08
06.017.0085-A | 447.43
06.017.0090-0 | 717.38
06.017.0090-A | 697.09
06.017.0095-0 | 1217.09
06.017.0095-A | 1190.3
06.017.9999-0 | 5430
06.017.9999-A | 5306
06.018.0001-0 | 172.31
06.018.0001-A | 164.42
06.018.0002-0 | 158.48
06.018.0002-A | 153.92
06.018.0003-0 | 91.31
06.018.0003-A | 89.01
06.018.0005-0 | 1411.1
06.018.0005-A | 1282.25
06.018.0006-0 | 768.65
06.018.0006-A | 697.23
06.018.0007-0 | 1004.62
06.018.0007-A | 911.95
06.018.0008-0 | 1901.56
06.018.0008-A | 1730.65
06.018.0009-0 | 2434.36
06.018.0009-A | 2217.56
06.018.9999-0 | 6388
06.018.9999-A | 5923
06.020.0510-0 | 17.03
06.020.0510-A | 14.81
06.020.0511-0 | 26.16
06.020.0511-A | 22.77
06.020.0512-0 | 31.45
06.020.0512-A | 27.41
06.020.0515-0 | 25.39
06.020.0515-A | 23.69
06.020.0516-0 | 28.26
06.020.0516-A | 26.35
06.020.0517-0 | 30.13
06.020.0517-A | 28.07
06.020.0518-0 | 33.01
06.020.0518-A | 30.73
06.020.0519-0 | 34.55
06.020.0519-A | 32.16
06.020.0520-0 | 38.52
06.020.0520-A | 35.81
06.020.0521-0 | 40.47
06.020.0521-A | 37.59
06.020.0522-0 | 43.41
06.020.0522-A | 40.32
06.020.0525-0 | 26.89
06.020.0525-A | 25.07
06.020.0526-0 | 30.23
06.020.0526-A | 28.15
06.020.0527-0 | 32.56
06.020.0527-A | 30.3
06.020.0528-0 | 35.95
06.020.0528-A | 33.43
06.020.0529-0 | 38.38
06.020.0529-A | 35.66
06.020.0530-0 | 42.45
06.020.0530-A | 39.41
06.020.0531-0 | 44.69
06.020.0531-A | 41.47
06.020.0534-0 | 48.6
06.020.0534-A | 45.07
06.020.0536-0 | 53.18
06.020.0536-A | 49.27
06.020.0538-0 | 110.44
06.020.0538-A | 99.82
06.020.0540-0 | 115.3
06.020.0540-A | 104.28
06.020.0545-0 | 62.76
06.020.0545-A | 57.22
06.020.0546-0 | 64.95
06.020.0546-A | 59.19
06.020.0547-0 | 70.55
06.020.0547-A | 64.31
06.020.0548-0 | 73.56
06.020.0548-A | 67.07
06.020.0549-0 | 92.9
06.020.0549-A | 84.31
06.020.0551-0 | 115.58
06.020.0551-A | 104.56
06.020.0553-0 | 122.62
06.020.0553-A | 111.02
06.020.0555-0 | 128.71
06.020.0555-A | 116.61
06.020.0557-0 | 142.03
06.020.0557-A | 128.69
06.020.0559-0 | 155.47
06.020.0559-A | 140.89
06.020.0560-0 | 180.78
06.020.0560-A | 163.92
06.020.0565-0 | 74.78
06.020.0565-A | 68.14
06.020.0566-0 | 81.2
06.020.0566-A | 74.02
06.020.0567-0 | 89.2
06.020.0567-A | 81.33
06.020.0568-0 | 97.55
06.020.0568-A | 88.97
06.020.0569-0 | 116.43
06.020.0569-A | 105.79
06.020.0570-0 | 143.47
06.020.0570-A | 130.01
06.020.0572-0 | 155.48
06.020.0572-A | 141.01
06.020.0574-0 | 184.75
06.020.0574-A | 167.55
06.020.0576-0 | 195.47
06.020.0576-A | 177.37
06.020.0578-0 | 226.54
06.020.0578-A | 205.32
06.020.0580-0 | 247.99
06.020.0580-A | 224.96
06.020.0582-0 | 285.45
06.020.0582-A | 258.43
06.020.0584-0 | 306.9
06.020.0584-A | 278.07
06.020.0586-0 | 405.6
06.020.0586-A | 367.49
06.020.0588-0 | 502.4
06.020.0588-A | 455.22
06.020.0592-0 | 106.55
06.020.0592-A | 98.58
06.020.0594-0 | 181.82
06.020.0594-A | 164.85
06.020.0596-0 | 196.57
06.020.0596-A | 178.41
06.020.0598-0 | 224.24
06.020.0598-A | 203.54
06.020.0600-0 | 238.54
06.020.0600-A | 216.63
06.020.0602-0 | 272.8
06.020.0602-A | 247.46
06.020.0604-0 | 304.25
06.020.0604-A | 276.26
06.020.0606-0 | 376.5
06.020.0606-A | 341.5
06.020.0608-0 | 439.42
06.020.0608-A | 398.62
06.020.0610-0 | 445.14
06.020.0610-A | 403.86
06.020.0612-0 | 488.68
06.020.0612-A | 443.46
06.020.0614-0 | 600.75
06.020.0614-A | 545.29
06.020.0616-0 | 525.86
06.020.0616-A | 477.77
06.020.0618-0 | 578.84
06.020.0618-A | 526.02
06.020.0620-0 | 713.25
06.020.0620-A | 648.29
06.020.0625-0 | 15.08
06.020.0625-A | 14.08
06.020.0626-0 | 16.49
06.020.0626-A | 15.39
06.020.0627-0 | 17.47
06.020.0627-A | 16.28
06.020.0628-0 | 18.1
06.020.0628-A | 16.89
06.020.0629-0 | 20.12
06.020.0629-A | 18.74
06.020.0630-0 | 21.94
06.020.0630-A | 20.42
06.020.0631-0 | 22.48
06.020.0631-A | 20.89
06.020.0632-0 | 24.52
06.020.0632-A | 22.79
06.020.0636-0 | 15.83
06.020.0636-A | 14.77
06.020.0637-0 | 17.47
06.020.0637-A | 16.28
06.020.0638-0 | 18.68
06.020.0638-A | 17.4
06.020.0639-0 | 19.32
06.020.0639-A | 18
06.020.0640-0 | 21.84
06.020.0640-A | 20.32
06.020.0641-0 | 23.89
06.020.0641-A | 22.2
06.020.0642-0 | 25.29
06.020.0642-A | 23.49
06.020.0643-0 | 27
06.020.0643-A | 25.06
06.020.0645-0 | 29.43
06.020.0645-A | 27.3
06.020.0647-0 | 64.54
06.020.0647-A | 58.28
06.020.0649-0 | 66.97
06.020.0649-A | 60.51
06.020.0655-0 | 34.27
06.020.0655-A | 31.18
06.020.0656-0 | 37.66
06.020.0656-A | 34.3
06.020.0657-0 | 40.36
06.020.0657-A | 36.77
06.020.0658-0 | 42.25
06.020.0658-A | 38.5
06.020.0659-0 | 58.85
06.020.0659-A | 53.16
06.020.0661-0 | 67.16
06.020.0661-A | 60.69
06.020.0663-0 | 70.43
06.020.0663-A | 63.69
06.020.0665-0 | 73.69
06.020.0665-A | 66.69
06.020.0667-0 | 81.25
06.020.0667-A | 73.54
06.020.0669-0 | 88.82
06.020.0669-A | 80.4
06.020.0670-0 | 102.87
06.020.0670-A | 93.17
06.020.0675-0 | 42.49
06.020.0675-A | 38.7
06.020.0676-0 | 45.83
06.020.0676-A | 41.75
06.020.0677-0 | 49.6
06.020.0677-A | 45.2
06.020.0678-0 | 56.56
06.020.0678-A | 51.52
06.020.0679-0 | 70.49
06.020.0679-A | 63.78
06.020.0681-0 | 81.1
06.020.0681-A | 73.42
06.020.0683-0 | 86.68
06.020.0683-A | 78.52
06.020.0685-0 | 103.97
06.020.0685-A | 94.19
06.020.0687-0 | 108.26
06.020.0687-A | 98.12
06.020.0689-0 | 126.44
06.020.0689-A | 114.46
06.020.0690-0 | 136.74
06.020.0690-A | 123.89
06.020.0691-0 | 159.75
06.020.0691-A | 144.45
06.020.0692-0 | 170.48
06.020.0692-A | 154.27
06.020.0694-0 | 225.05
06.020.0694-A | 203.64
06.020.0696-0 | 278.5
06.020.0696-A | 252.03
06.020.0700-0 | 57.06
06.020.0700-A | 52.88
06.020.0702-0 | 102.15
06.020.0702-A | 92.52
06.020.0704-0 | 109.58
06.020.0704-A | 99.33
06.020.0706-0 | 124.95
06.020.0706-A | 113.3
06.020.0708-0 | 130.67
06.020.0708-A | 118.54
06.020.0710-0 | 152.09
06.020.0710-A | 137.82
06.020.0711-0 | 165.82
06.020.0711-A | 150.39
06.020.0714-0 | 207.04
06.020.0714-A | 187.56
06.020.0715-0 | 240.96
06.020.0715-A | 218.3
06.020.0716-0 | 243.82
06.020.0716-A | 220.92
06.020.0717-0 | 265.9
06.020.0717-A | 240.99
06.020.0718-0 | 326.61
06.020.0718-A | 296.09
06.020.0720-0 | 284.18
06.020.0720-A | 257.87
06.020.0721-0 | 310.56
06.020.0721-A | 281.87
06.020.0722-0 | 382.42
06.020.0722-A | 347.19
06.020.0725-0 | 8.66
06.020.0725-A | 7.55
06.020.0726-0 | 16.11
06.020.0726-A | 14.06
06.020.0727-0 | 19.72
06.020.0727-A | 17.25
06.020.0735-0 | 112.93
06.020.0735-A | 101.49
06.020.0736-0 | 138.08
06.020.0736-A | 124.53
06.020.0737-0 | 161.49
06.020.0737-A | 146.01
06.020.0738-0 | 188.81
06.020.0738-A | 170.88
06.020.0739-0 | 212.86
06.020.0739-A | 192.94
06.020.0740-0 | 241.02
06.020.0740-A | 218.54
06.020.0741-0 | 265.22
06.020.0741-A | 240.75
06.020.0742-0 | 290.76
06.020.0742-A | 264.08
06.020.0745-0 | 130.73
06.020.0745-A | 117.83
06.020.0746-0 | 161.94
06.020.0746-A | 146.43
06.020.0747-0 | 191.22
06.020.0747-A | 173.29
06.020.0748-0 | 224.4
06.020.0748-A | 203.55
06.020.0749-0 | 254.61
06.020.0749-A | 231.28
06.020.0750-0 | 288.65
06.020.0750-A | 262.27
06.020.0751-0 | 318.87
06.020.0751-A | 290.01
06.020.0752-0 | 350.37
06.020.0752-A | 318.8
06.020.0754-0 | 417.61
06.020.0754-A | 380.98
06.020.0756-0 | 503.9
06.020.0756-A | 459.05
06.020.0758-0 | 579.48
06.020.0758-A | 527.85
06.020.0760-0 | 310.4
06.020.0760-A | 281.34
06.020.0761-0 | 351
06.020.0761-A | 318.63
06.020.0762-0 | 396.74
06.020.0762-A | 360.3
06.020.0763-0 | 437.34
06.020.0763-A | 397.59
06.020.0764-0 | 483.3
06.020.0764-A | 439.45
06.020.0766-0 | 592.59
06.020.0766-A | 539.53
06.020.0768-0 | 673.67
06.020.0768-A | 614.06
06.020.0770-0 | 764.9
06.020.0770-A | 697.53
06.020.0772-0 | 849.82
06.020.0772-A | 775.35
06.020.0774-0 | 950.34
06.020.0774-A | 866.99
06.020.0775-0 | 1116.51
06.020.0775-A | 1019.42
06.020.0780-0 | 471.99
06.020.0780-A | 429.19
06.020.0781-0 | 547.53
06.020.0781-A | 498.09
06.020.0782-0 | 620.97
06.020.0782-A | 565.05
06.020.0783-0 | 693.53
06.020.0783-A | 631.37
06.020.0784-0 | 763.82
06.020.0784-A | 695.6
06.020.0786-0 | 928.81
06.020.0786-A | 846.55
06.020.0788-0 | 1065.01
06.020.0788-A | 971.34
06.020.0790-0 | 1226.52
06.020.0790-A | 1118.74
06.020.0792-0 | 1360.55
06.020.0792-A | 1241.54
06.020.0794-0 | 1531
06.020.0794-A | 1396.69
06.020.0795-0 | 1803.41
06.020.0795-A | 1646.27
06.020.0796-0 | 1962.78
06.020.0796-A | 1791.49
06.020.0797-0 | 2233.04
06.020.0797-A | 2039.1
06.020.0798-0 | 2945.9
06.020.0798-A | 2691
06.020.0799-0 | 3656.52
06.020.0799-A | 3340.86
06.020.0800-0 | 1084.27
06.020.0800-A | 984.57
06.020.0801-0 | 1316.76
06.020.0801-A | 1196.55
06.020.0802-0 | 1498.41
06.020.0802-A | 1362.98
06.020.0803-0 | 1715.98
06.020.0803-A | 1561.15
06.020.0804-0 | 1894.74
06.020.0804-A | 1724.94
06.020.0805-0 | 2116.01
06.020.0805-A | 1926.44
06.020.0806-0 | 2479.3
06.020.0806-A | 2259.3
06.020.0807-0 | 3091.32
06.020.0807-A | 2817.29
06.020.0808-0 | 3607.07
06.020.0808-A | 3287.28
06.020.0809-0 | 3699.33
06.020.0809-A | 3371.82
06.020.0810-0 | 4103.83
06.020.0810-A | 3740.71
06.020.0811-0 | 5124.58
06.020.0811-A | 4671.52
06.020.0812-0 | 4676.65
06.020.0812-A | 4267.19
06.020.0813-0 | 5189.18
06.020.0813-A | 4735.04
06.020.0814-0 | 6482.42
06.020.0814-A | 5915.51
06.020.0815-0 | 59.5
06.020.0815-A | 54.02
06.020.0816-0 | 79.31
06.020.0816-A | 72.01
06.020.0817-0 | 99.16
06.020.0817-A | 90.02
06.020.0818-0 | 118.95
06.020.0818-A | 107.99
06.020.0819-0 | 158.73
06.020.0819-A | 144.1
06.020.0820-0 | 178.59
06.020.0820-A | 162.14
06.020.0821-0 | 198.11
06.020.0821-A | 179.87
06.020.0822-0 | 237.52
06.020.0822-A | 215.63
06.020.0823-0 | 277.73
06.020.0823-A | 252.14
06.020.0824-0 | 68.64
06.020.0824-A | 62.4
06.020.0825-0 | 91.5
06.020.0825-A | 83.18
06.020.0826-0 | 114.39
06.020.0826-A | 104
06.020.0827-0 | 137.24
06.020.0827-A | 124.76
06.020.0828-0 | 160.26
06.020.0828-A | 145.69
06.020.0829-0 | 183.1
06.020.0829-A | 166.46
06.020.0830-0 | 206
06.020.0830-A | 187.27
06.020.0831-0 | 228.59
06.020.0831-A | 207.82
06.020.0832-0 | 274.64
06.020.0832-A | 249.67
06.020.0833-0 | 320.37
06.020.0833-A | 291.25
06.020.0835-0 | 366.14
06.020.0835-A | 332.85
06.020.0840-0 | 168.21
06.020.0840-A | 153.24
06.020.0841-0 | 196.37
06.020.0841-A | 178.9
06.020.0842-0 | 224.4
06.020.0842-A | 204.42
06.020.0843-0 | 252.47
06.020.0843-A | 230
06.020.0844-0 | 280.5
06.020.0844-A | 255.54
06.020.0846-0 | 336.58
06.020.0846-A | 306.62
06.020.0848-0 | 392.37
06.020.0848-A | 357.46
06.020.0850-0 | 448.72
06.020.0850-A | 408.79
06.020.0852-0 | 504.76
06.020.0852-A | 459.84
06.020.0853-0 | 561.63
06.020.0853-A | 511.7
06.020.0854-0 | 673.13
06.020.0854-A | 613.22
06.020.0856-0 | 252.74
06.020.0856-A | 230.41
06.020.0857-0 | 295.15
06.020.0857-A | 269.06
06.020.0858-0 | 337.24
06.020.0858-A | 307.44
06.020.0859-0 | 379.38
06.020.0859-A | 345.85
06.020.0860-0 | 421.53
06.020.0860-A | 384.27
06.020.0862-0 | 505.79
06.020.0862-A | 461.09
06.020.0864-0 | 590.02
06.020.0864-A | 537.88
06.020.0866-0 | 674.29
06.020.0866-A | 614.7
06.020.0868-0 | 758.54
06.020.0868-A | 691.5
06.020.0870-0 | 843.03
06.020.0870-A | 768.53
06.020.0871-0 | 1011.55
06.020.0871-A | 922.15
06.020.0872-0 | 1095.82
06.020.0872-A | 998.98
06.020.0873-0 | 1264.33
06.020.0873-A | 1152.6
06.020.0875-0 | 1685.84
06.020.0875-A | 1536.86
06.020.0876-0 | 2107.37
06.020.0876-A | 1921.13
06.020.0880-0 | 536.17
06.020.0880-A | 489.26
06.020.0882-0 | 643.35
06.020.0882-A | 587.07
06.020.0884-0 | 750.51
06.020.0884-A | 684.85
06.020.0886-0 | 857.68
06.020.0886-A | 782.64
06.020.0888-0 | 964.85
06.020.0888-A | 880.44
06.020.0890-0 | 1072.36
06.020.0890-A | 978.55
06.020.0891-0 | 1286.7
06.020.0891-A | 1174.14
06.020.0893-0 | 1608.23
06.020.0893-A | 1467.54
06.020.0894-0 | 1876.47
06.020.0894-A | 1712.3
06.020.0895-0 | 1930.06
06.020.0895-A | 1761.21
06.020.0896-0 | 2144.39
06.020.0896-A | 1956.79
06.020.0897-0 | 2680.56
06.020.0897-A | 2446.06
06.020.0900-0 | 2424.19
06.020.0900-A | 2213.72
06.020.0901-0 | 2693.41
06.020.0901-A | 2459.56
06.020.0902-0 | 3366.91
06.020.0902-A | 3074.59
06.020.0905-0 | 149.7
06.020.0905-A | 138.97
06.020.0906-0 | 157.56
06.020.0906-A | 146.3
06.020.0908-0 | 125.08
06.020.0908-A | 115.44
06.020.0910-0 | 112.72
06.020.0910-A | 103.65
06.020.0915-0 | 116.74
06.020.0915-A | 105.24
06.020.0916-0 | 144.46
06.020.0916-A | 130.65
06.020.0917-0 | 179.54
06.020.0917-A | 162.41
06.020.0918-0 | 247.1
06.020.0918-A | 224.36
06.020.0919-0 | 286.43
06.020.0919-A | 260.14
06.020.0920-0 | 332.7
06.020.0920-A | 301.93
06.020.0921-0 | 477.37
06.020.0921-A | 434.53
06.020.0922-0 | 525.11
06.020.0922-A | 478.21
06.020.0924-0 | 623.3
06.020.0924-A | 567.99
06.020.0926-0 | 1170.5
06.020.0926-A | 1067.48
06.020.0928-0 | 1385.63
06.020.0928-A | 1267.19
06.020.0930-0 | 1550.7
06.020.0930-A | 1417.81
06.020.0932-0 | 2232.92
06.020.0932-A | 2042.12
06.020.0933-0 | 2665.34
06.020.0933-A | 2437.04
06.020.0934-0 | 2891.12
06.020.0934-A | 2642.81
06.020.0935-0 | 4250.68
06.020.0935-A | 3887.01
06.020.0937-0 | 5644.59
06.020.0937-A | 5160.83
06.020.0938-0 | 7054.99
06.020.0938-A | 6449.11
06.020.9999-0 | 4648
06.020.9999-A | 4232
06.021.0010-0 | 169.77
06.021.0010-A | 152.92
06.021.0011-0 | 218.42
06.021.0011-A | 196.77
06.021.0012-0 | 252.34
06.021.0012-A | 227.11
06.021.0013-0 | 306.91
06.021.0013-A | 276.21
06.021.0014-0 | 409.07
06.021.0014-A | 368.65
06.021.0015-0 | 478.61
06.021.0015-A | 431.27
06.021.0016-0 | 585.56
06.021.0016-A | 528.49
06.021.0017-0 | 565.87
06.021.0017-A | 510.99
06.021.0018-0 | 754.23
06.021.0018-A | 682.25
06.021.0019-0 | 881.32
06.021.0019-A | 796.71
06.021.0020-0 | 1146.48
06.021.0020-A | 1038.16
06.021.0021-0 | 1291.37
06.021.0021-A | 1169.54
06.021.0025-0 | 377.04
06.021.0025-A | 337.54
06.021.0026-0 | 485.59
06.021.0026-A | 434.83
06.021.0027-0 | 656.29
06.021.0027-A | 588.86
06.021.0028-0 | 796.55
06.021.0028-A | 714.61
06.021.0029-0 | 1119.99
06.021.0029-A | 1007.43
06.021.0030-0 | 1304.99
06.021.0030-A | 1173.55
06.021.0031-0 | 1716.1
06.021.0031-A | 1547.63
06.021.0032-0 | 1880.57
06.021.0032-A | 1696.33
06.021.0033-0 | 2208.41
06.021.0033-A | 1992.17
06.021.0034-0 | 2885.92
06.021.0034-A | 2608
06.021.0035-0 | 3883.69
06.021.0035-A | 3517.09
06.021.0036-0 | 4393.09
06.021.0036-A | 3979.24
06.021.0040-0 | 4054.56
06.021.0040-A | 3686.49
06.021.0041-0 | 9524.84
06.021.0041-A | 8722.37
06.021.9999-0 | 4551
06.021.9999-A | 4099
06.022.0010-0 | 37.5
06.022.0010-A | 36.15
06.022.9999-0 | 4823
06.022.9999-A | 4649
06.030.9999-0 | 16537
06.030.9999-A | 16537
06.031.9999-0 | 3377
06.031.9999-A | 3377
06.032.9999-0 | 9797
06.032.9999-A | 9797
06.033.9999-0 | 16053
06.033.9999-A | 16053
06.034.9999-0 | 3892
06.034.9999-A | 3892
06.040.9999-0 | 7818
06.040.9999-A | 7818
06.042.9999-0 | 18356
06.042.9999-A | 17940
06.043.9999-0 | 15697
06.043.9999-A | 15486
06.061.0105-0 | 24.69
06.061.0105-A | 22.53
06.061.0110-0 | 35.41
06.061.0110-A | 32.71
06.061.0115-0 | 45.89
06.061.0115-A | 42.91
06.061.0120-0 | 105.18
06.061.0120-A | 101.12
06.061.0150-0 | 15.7
06.061.0150-A | 14.62
06.061.0155-0 | 21.15
06.061.0155-A | 19.8
06.061.0160-0 | 37.91
06.061.0160-A | 35.88
06.061.0165-0 | 94.72
06.061.0165-A | 92.01
06.061.0170-0 | 31.34
06.061.0170-A | 28.9
06.061.0171-0 | 38.66
06.061.0171-A | 35.55
06.061.0172-0 | 41.97
06.061.0172-A | 38.59
06.061.0173-0 | 46.75
06.061.0173-A | 42.97
06.061.0174-0 | 50.86
06.061.0174-A | 46.81
06.061.0176-0 | 58.77
06.061.0176-A | 54.32
06.061.0177-0 | 63.86
06.061.0177-A | 59.14
06.061.9999-0 | 4255
06.061.9999-A | 3998
06.062.0001-0 | 20407.72
06.062.0001-A | 18512.33
06.062.0002-0 | 33672.74
06.062.0002-A | 30545.35
06.062.9999-0 | 7499
06.062.9999-A | 6760
06.063.0012-0 | 174
06.063.0012-A | 174
06.063.0013-0 | 230
06.063.0013-A | 230
06.063.0014-0 | 320
06.063.0014-A | 320
06.063.0015-0 | 425
06.063.0015-A | 425
06.063.0016-0 | 467
06.063.0016-A | 467
06.063.0017-0 | 590
06.063.0017-A | 590
06.063.0018-0 | 710
06.063.0018-A | 710
06.063.0019-0 | 1050
06.063.0019-A | 1050
06.063.0021-0 | 1620
06.063.0021-A | 1620
06.063.0023-0 | 3350
06.063.0023-A | 3350
06.063.9999-0 | 3330
06.063.9999-A | 3330
06.064.9999-0 | 6836
06.064.9999-A | 6203
06.065.9999-0 | 6267
06.065.9999-A | 6202
06.066.9999-0 | 4988
06.066.9999-A | 4673
06.068.9999-0 | 3109
06.068.9999-A | 2836
06.069.0005-0 | 9.78
06.069.0005-A | 8.93
06.069.0006-0 | 15.06
06.069.0006-A | 13.97
06.069.0008-0 | 10.75
06.069.0008-A | 9.9
06.069.0009-0 | 17
06.069.0009-A | 15.91
06.069.0010-0 | 11.51
06.069.0010-A | 10.67
06.069.0015-0 | 18.54
06.069.0015-A | 17.45
06.069.0020-0 | 13.52
06.069.0020-A | 12.68
06.069.0025-0 | 22.55
06.069.0025-A | 21.47
06.069.0030-0 | 16.54
06.069.0030-A | 15.7
06.069.0035-0 | 28.59
06.069.0035-A | 27.51
06.069.0040-0 | 18.18
06.069.0040-A | 17.33
06.069.0045-0 | 31.86
06.069.0045-A | 30.77
06.069.0050-0 | 23.51
06.069.0050-A | 22.67
06.069.0055-0 | 42.54
06.069.0055-A | 41.45
06.069.0100-0 | 11.64
06.069.0100-A | 10.79
06.069.0101-0 | 18.78
06.069.0101-A | 17.69
06.069.0105-0 | 12.8
06.069.0105-A | 11.95
06.069.0106-0 | 21.1
06.069.0106-A | 20.01
06.069.0110-0 | 14.46
06.069.0110-A | 13.62
06.069.0115-0 | 24.44
06.069.0115-A | 23.35
06.069.0120-0 | 17.15
06.069.0120-A | 16.31
06.069.0125-0 | 29.81
06.069.0125-A | 28.73
06.069.0130-0 | 23.29
06.069.0130-A | 22.45
06.069.0135-0 | 42.09
06.069.0135-A | 41.01
06.069.0140-0 | 29.98
06.069.0140-A | 29.13
06.069.0145-0 | 55.46
06.069.0145-A | 54.37
06.069.0150-0 | 39.96
06.069.0150-A | 39.12
06.069.0155-0 | 75.44
06.069.0155-A | 74.35
06.069.0160-0 | 70.57
06.069.0160-A | 69.73
06.069.0165-0 | 136.65
06.069.0165-A | 135.56
06.069.9999-0 | 3795
06.069.9999-A | 3571
06.070.9999-0 | 4884
06.070.9999-A | 4443
06.072.0001-0 | 373.23
06.072.0001-A | 350.68
06.072.0003-0 | 446.09
06.072.0003-A | 422.75
06.072.9999-0 | 4905
06.072.9999-A | 4785
06.075.0010-0 | 482.89
06.075.0010-A | 460.19
06.075.0012-0 | 548.99
06.075.0012-A | 525.65
06.075.9999-0 | 4334
06.075.9999-A | 4252
06.076.0005-0 | 407.37
06.076.0005-A | 384.82
06.076.0010-0 | 505.84
06.076.0010-A | 482.5
06.076.0015-0 | 412.03
06.076.0015-A | 392.59
06.076.0020-0 | 165.26
06.076.0020-A | 157.63
06.076.0025-0 | 142.72
06.076.0025-A | 136.84
06.076.9999-0 | 4715
06.076.9999-A | 4558
06.077.0005-0 | 510.27
06.077.0005-A | 487.72
06.077.0010-0 | 608.74
06.077.0010-A | 585.4
06.077.0015-0 | 514.93
06.077.0015-A | 495.49
06.077.0020-0 | 196.13
06.077.0020-A | 188.5
06.077.0025-0 | 166.38
06.077.0025-A | 160.5
06.077.9999-0 | 4308
06.077.9999-A | 4189
06.081.0010-0 | 79.26
06.081.0010-A | 74.41
06.081.9999-0 | 4877
06.081.9999-A | 4550
06.082.0010-0 | 19.61
06.082.0010-A | 17.64
06.082.0015-0 | 25.66
06.082.0015-A | 23.19
06.082.0020-0 | 29.99
06.082.0020-A | 27.05
06.082.0050-0 | 11.96
06.082.0050-A | 11.03
06.082.0053-0 | 13.9
06.082.0053-A | 12.96
06.082.0055-0 | 14.66
06.082.0055-A | 13.72
06.082.0070-0 | 12.32
06.082.0070-A | 11.57
06.082.0075-0 | 12.94
06.082.0075-A | 12.19
06.082.9999-0 | 5796
06.082.9999-A | 5302
06.084.0005-0 | 97.24
06.084.0005-A | 92.56
06.084.9999-0 | 5269
06.084.9999-A | 5003
06.085.0010-0 | 9.06
06.085.0010-A | 8.12
06.085.0015-0 | 66.83
06.085.0015-A | 61.2
06.085.0020-0 | 117.32
06.085.0020-A | 112.63
06.085.0025-0 | 127.34
06.085.0025-A | 121.71
06.085.0030-0 | 112.79
06.085.0030-A | 108.1
06.085.0035-0 | 371.14
06.085.0035-A | 366.46
06.085.0040-0 | 118.67
06.085.0040-A | 114.92
06.085.0045-0 | 146.79
06.085.0045-A | 139.29
06.085.0050-1 | 204.09
06.085.0050-B | 199.08
06.085.0055-0 | 138.55
06.085.0055-A | 131.05
06.085.0058-0 | 291.74
06.085.0058-A | 260.04
06.085.0060-0 | 120.47
06.085.0060-A | 114.85
06.085.0065-0 | 117.36
06.085.0065-A | 112.67
06.085.0070-0 | 138.8
06.085.0070-A | 131.3
06.085.0072-0 | 139.22
06.085.0072-A | 131.72
06.085.0074-0 | 137.58
06.085.0074-A | 130.08
06.085.9999-0 | 4501
06.085.9999-A | 4252
06.086.0010-0 | 303.4
06.086.0010-A | 289.24
06.086.9999-0 | 3444
06.086.9999-A | 3287
06.087.0010-0 | 738.85
06.087.0010-A | 693.9
06.087.9999-0 | 4739
06.087.9999-A | 4460
06.088.0010-0 | 86.15
06.088.0010-A | 82.4
06.088.9999-0 | 4848
06.088.9999-A | 4641
06.090.0010-0 | 4.63
06.090.0010-A | 4.02
06.090.9999-0 | 7636
06.090.9999-A | 6618
06.095.0010-0 | 14.3
06.095.0010-A | 13.31
06.095.0013-0 | 18.52
06.095.0013-A | 17.47
06.095.0015-0 | 21.46
06.095.0015-A | 20.34
06.095.0018-0 | 27.77
06.095.0018-A | 26.54
06.095.0020-0 | 34.5
06.095.0020-A | 33.13
06.095.0022-0 | 42.43
06.095.0022-A | 40.94
06.095.0025-0 | 20.16
06.095.0025-A | 19.04
06.095.0028-0 | 28.63
06.095.0028-A | 27.4
06.095.0030-0 | 36.95
06.095.0030-A | 35.58
06.095.9999-0 | 1121
06.095.9999-A | 1060
06.100.0010-0 | 7.35
06.100.0010-A | 7.22
06.100.0011-0 | 10.53
06.100.0011-A | 10.39
06.100.0012-0 | 13.37
06.100.0012-A | 13.28
06.100.0020-0 | 11.2
06.100.0020-A | 10.97
06.100.0030-0 | 17.72
06.100.0030-A | 17.05
06.100.0040-0 | 16.22
06.100.0040-A | 15.33
06.100.0050-0 | 16.22
06.100.0050-A | 15.33
06.100.0056-0 | 5.05
06.100.0056-A | 4.83
06.100.0058-0 | 6.56
06.100.0058-A | 6.3
06.100.0060-0 | 8.81
06.100.0060-A | 8.52
06.100.0062-0 | 11.22
06.100.0062-A | 10.91
06.100.0064-0 | 18.49
06.100.0064-A | 18.15
06.100.0068-0 | 3.76
06.100.0068-A | 3.56
06.100.0079-0 | 24.43
06.100.0079-A | 23.96
06.100.0080-0 | 25.18
06.100.0080-A | 24.47
06.100.0082-0 | 32.31
06.100.0082-A | 31.57
06.100.0085-0 | 31.13
06.100.0085-A | 30.38
06.100.0087-0 | 39.36
06.100.0087-A | 38.59
06.100.0090-0 | 39.92
06.100.0090-A | 39.13
06.100.0092-0 | 40.41
06.100.0092-A | 39.6
06.100.0095-0 | 48.99
06.100.0095-A | 48.13
06.100.0100-0 | 57.91
06.100.0100-A | 57
06.100.0105-0 | 72.37
06.100.0105-A | 71.41
06.100.0110-0 | 101
06.100.0110-A | 100.01
06.100.0115-0 | 129.77
06.100.0115-A | 128.72
06.100.0130-0 | 26.74
06.100.0130-A | 25.65
06.100.0132-0 | 30.9
06.100.0132-A | 29.78
06.100.0134-0 | 37.58
06.100.0134-A | 36.37
06.100.0136-0 | 41.73
06.100.0136-A | 40.48
06.100.0138-0 | 50
06.100.0138-A | 48.7
06.100.0140-0 | 57.41
06.100.0140-A | 56.06
06.100.0142-0 | 74.19
06.100.0142-A | 72.78
06.100.0144-0 | 93.38
06.100.0144-A | 91.94
06.100.0148-0 | 31.14
06.100.0148-A | 30.41
06.100.0150-0 | 37.15
06.100.0150-A | 36.02
06.100.0155-0 | 27.96
06.100.0155-A | 26.84
06.100.0160-0 | 31.28
06.100.0160-A | 30.15
06.100.0165-0 | 44.03
06.100.0165-A | 41.78
06.100.0170-0 | 55.12
06.100.0170-A | 52.87
06.100.0175-0 | 42.06
06.100.0175-A | 40.94
06.100.0180-0 | 62.03
06.100.0180-A | 59.78
06.100.0185-0 | 56.01
06.100.0185-A | 53.01
06.100.0187-0 | 53.71
06.100.0187-A | 52.5
06.100.0190-0 | 51.46
06.100.0190-A | 48.57
06.100.9999-0 | 1199
06.100.9999-A | 1165
06.101.0001-0 | 44.36
06.101.0001-A | 44.08
06.101.9999-0 | 1804
06.101.9999-A | 1792
06.102.0010-0 | 159.6
06.102.0010-A | 147.57
06.102.9999-0 | 1609
06.102.9999-A | 1488
06.103.0010-0 | 428.6
06.103.0010-A | 428.6
06.103.0015-0 | 502.81
06.103.0015-A | 502.81
06.103.0020-0 | 555.48
06.103.0020-A | 555.48
06.103.0025-0 | 617.74
06.103.0025-A | 617.74
06.103.0030-0 | 675.2
06.103.0030-A | 675.2
06.103.0035-0 | 737.46
06.103.0035-A | 737.46
06.103.0040-0 | 804.48
06.103.0040-A | 804.48
06.103.0045-0 | 866.75
06.103.0045-A | 866.75
06.103.0050-0 | 926.6
06.103.0050-A | 926.6
06.103.0055-0 | 986.46
06.103.0055-A | 986.46
06.103.0080-0 | 550.69
06.103.0080-A | 550.69
06.103.0085-0 | 605.76
06.103.0085-A | 605.76
06.103.0090-0 | 670.41
06.103.0090-A | 670.41
06.103.0095-0 | 730.26
06.103.0095-A | 730.26
06.103.0100-0 | 787.74
06.103.0100-A | 787.74
06.103.0105-0 | 857.16
06.103.0105-A | 857.16
06.103.0110-0 | 921.81
06.103.0110-A | 921.81
06.103.0115-0 | 986.45
06.103.0115-A | 986.45
06.103.0120-0 | 1046.33
06.103.0120-A | 1046.33
06.103.0125-0 | 1115.75
06.103.0125-A | 1115.75
06.103.0150-0 | 51.43
06.103.0150-A | 51.43
06.103.9999-0 | 1505
06.103.9999-A | 1505
06.105.9999-0 | 7660
06.105.9999-A | 6923
06.106.0011-0 | 1160.46
06.106.0011-A | 1052.42
06.106.0012-0 | 1306.08
06.106.0012-A | 1186.7
06.106.0014-0 | 1570.24
06.106.0014-A | 1428.4
06.106.9999-0 | 7095
06.106.9999-A | 6431
06.107.9999-0 | 5838
06.107.9999-A | 5188
06.108.0005-0 | 1220.13
06.108.0005-A | 1107.65
06.108.0006-0 | 1464.14
06.108.0006-A | 1329.17
06.108.0007-0 | 1830.2
06.108.0007-A | 1661.48
06.108.0008-0 | 2440.27
06.108.0008-A | 2215.31
06.108.0009-0 | 3050.34
06.108.0009-A | 2769.14
06.108.9999-0 | 4783
06.108.9999-A | 4326
06.110.0001-0 | 1089.03
06.110.0001-A | 967.18
06.110.9999-0 | 5605
06.110.9999-A | 4986
06.115.0001-0 | 296.1
06.115.0001-A | 264.2
06.115.9999-0 | 4866
06.115.9999-A | 4354
06.200.0030-0 | 145.83
06.200.0030-A | 145.83
06.200.0033-0 | 155
06.200.0033-A | 155
06.200.0035-0 | 180.68
06.200.0035-A | 180.68
06.200.0051-0 | 197.89
06.200.0051-A | 197.89
06.200.0052-0 | 212.15
06.200.0052-A | 212.15
06.200.0053-0 | 273.9
06.200.0053-A | 273.9
06.200.0054-0 | 352.4
06.200.0054-A | 352.4
06.200.0055-0 | 459.5
06.200.0055-A | 459.5
06.200.0056-0 | 528.33
06.200.0056-A | 528.33
06.200.0057-0 | 653.27
06.200.0057-A | 653.27
06.200.0058-0 | 736.71
06.200.0058-A | 736.71
06.200.0059-0 | 903.26
06.200.0059-A | 903.26
06.200.0060-0 | 999.78
06.200.0060-A | 999.78
06.200.0062-0 | 1360.25
06.200.0062-A | 1360.25
06.200.0064-0 | 1896.11
06.200.0064-A | 1896.11
06.200.0065-0 | 2315.09
06.200.0065-A | 2315.09
06.200.0066-0 | 2714.02
06.200.0066-A | 2714.02
06.200.0067-0 | 3113.36
06.200.0067-A | 3113.36
06.200.0068-0 | 4223.64
06.200.0068-A | 4223.64
06.200.0071-0 | 251.13
06.200.0071-A | 251.13
06.200.0072-0 | 316.42
06.200.0072-A | 316.42
06.200.0073-0 | 386.83
06.200.0073-A | 386.83
06.200.0074-0 | 468.68
06.200.0074-A | 468.68
06.200.0075-0 | 556.69
06.200.0075-A | 556.69
06.200.0076-0 | 631.22
06.200.0076-A | 631.22
06.200.0077-0 | 805.7
06.200.0077-A | 805.7
06.200.0078-0 | 854.28
06.200.0078-A | 854.28
06.200.0080-0 | 1157.32
06.200.0080-A | 1157.32
06.200.0081-0 | 1609.07
06.200.0081-A | 1609.07
06.200.0083-0 | 1980.86
06.200.0083-A | 1980.86
06.200.0084-0 | 2309.27
06.200.0084-A | 2309.27
06.200.0085-0 | 2654.87
06.200.0085-A | 2654.87
06.200.0086-0 | 3608.61
06.200.0086-A | 3608.61
06.200.0090-0 | 223.69
06.200.0090-A | 223.69
06.200.0092-0 | 240.44
06.200.0092-A | 240.44
06.200.0093-0 | 279.84
06.200.0093-A | 279.84
06.200.0094-0 | 356.93
06.200.0094-A | 356.93
06.200.0095-0 | 471.45
06.200.0095-A | 471.45
06.200.0096-0 | 539.94
06.200.0096-A | 539.94
06.200.0097-0 | 667.18
06.200.0097-A | 667.18
06.200.0098-0 | 746.57
06.200.0098-A | 746.57
06.200.0099-0 | 923.8
06.200.0099-A | 923.8
06.200.0100-0 | 1027.04
06.200.0100-A | 1027.04
06.200.0102-0 | 1389.92
06.200.0102-A | 1389.92
06.200.0104-0 | 1968.28
06.200.0104-A | 1968.28
06.200.0105-0 | 2400.31
06.200.0105-A | 2400.31
06.200.0106-0 | 2786.28
06.200.0106-A | 2786.28
06.200.0107-0 | 3208.42
06.200.0107-A | 3208.42
06.200.0108-0 | 3696.07
06.200.0108-A | 3696.07
06.200.9999-0 | 6580
06.200.9999-A | 6580
06.201.0051-0 | 888.12
06.201.0051-A | 888.12
06.201.0052-0 | 986.19
06.201.0052-A | 986.19
06.201.0053-0 | 1205.07
06.201.0053-A | 1205.07
06.201.0054-0 | 1439.45
06.201.0054-A | 1439.45
06.201.0055-0 | 1692.78
06.201.0055-A | 1692.78
06.201.0056-0 | 2045.19
06.201.0056-A | 2045.19
06.201.0057-0 | 2300.14
06.201.0057-A | 2300.14
06.201.0058-0 | 2621.94
06.201.0058-A | 2621.94
06.201.0059-0 | 3214.2
06.201.0059-A | 3214.2
06.201.0060-0 | 3408.91
06.201.0060-A | 3408.91
06.201.0061-0 | 4189.48
06.201.0061-A | 4189.48
06.201.0062-0 | 9651.21
06.201.0062-A | 9651.21
06.201.0063-0 | 11797.13
06.201.0063-A | 11797.13
06.201.0064-0 | 15684.06
06.201.0064-A | 15684.06
06.201.0065-0 | 18580.63
06.201.0065-A | 18580.63
06.201.0066-0 | 24927.78
06.201.0066-A | 24927.78
06.201.0071-0 | 888.12
06.201.0071-A | 888.12
06.201.0072-0 | 986.19
06.201.0072-A | 986.19
06.201.0073-0 | 1205.07
06.201.0073-A | 1205.07
06.201.0074-0 | 1395.65
06.201.0074-A | 1395.65
06.201.0075-0 | 1739.62
06.201.0075-A | 1739.62
06.201.0076-0 | 2040.71
06.201.0076-A | 2040.71
06.201.0077-0 | 2346.6
06.201.0077-A | 2346.6
06.201.0078-0 | 2749.58
06.201.0078-A | 2749.58
06.201.0079-0 | 3430.41
06.201.0079-A | 3430.41
06.201.0080-0 | 3861.57
06.201.0080-A | 3861.57
06.201.0081-0 | 5025.48
06.201.0081-A | 5025.48
06.201.0082-0 | 9876.9
06.201.0082-A | 9876.9
06.201.0091-0 | 15426.41
06.201.0091-A | 15426.41
06.201.0092-0 | 21889.68
06.201.0092-A | 21889.68
06.201.0093-0 | 29267.82
06.201.0093-A | 29267.82
06.201.0094-0 | 16780.39
06.201.0094-A | 16780.39
06.201.0095-0 | 21889.68
06.201.0095-A | 21889.68
06.201.0096-0 | 31659.77
06.201.0096-A | 31659.77
06.201.0097-0 | 22213.21
06.201.0097-A | 22213.21
06.201.0098-0 | 28107.77
06.201.0098-A | 28107.77
06.201.0099-0 | 37477.51
06.201.0099-A | 37477.51
06.201.0100-0 | 33256.72
06.201.0100-A | 33256.72
06.201.0101-0 | 38446.65
06.201.0101-A | 38446.65
06.201.0102-0 | 48221.28
06.201.0102-A | 48221.28
06.201.0111-0 | 631.16
06.201.0111-A | 631.16
06.201.0112-0 | 688.12
06.201.0112-A | 688.12
06.201.0113-0 | 828.36
06.201.0113-A | 828.36
06.201.0114-0 | 994.34
06.201.0114-A | 994.34
06.201.0115-0 | 1164.03
06.201.0115-A | 1164.03
06.201.0116-0 | 1389.79
06.201.0116-A | 1389.79
06.201.0117-0 | 1543.37
06.201.0117-A | 1543.37
06.201.0118-0 | 1777.82
06.201.0118-A | 1777.82
06.201.0119-0 | 2133.35
06.201.0119-A | 2133.35
06.201.0120-0 | 2283.99
06.201.0120-A | 2283.99
06.201.0121-0 | 2832.29
06.201.0121-A | 2832.29
06.201.0122-0 | 6660.36
06.201.0122-A | 6660.36
06.201.0123-0 | 7933
06.201.0123-A | 7933
06.201.0124-0 | 10569.67
06.201.0124-A | 10569.67
06.201.0125-0 | 12312.07
06.201.0125-A | 12312.07
06.201.0126-0 | 16080.68
06.201.0126-A | 16080.68
06.201.0131-0 | 631.16
06.201.0131-A | 631.16
06.201.0132-0 | 688.12
06.201.0132-A | 688.12
06.201.0133-0 | 828.36
06.201.0133-A | 828.36
06.201.0134-0 | 972.43
06.201.0134-A | 972.43
06.201.0135-0 | 1189.03
06.201.0135-A | 1189.03
06.201.0136-0 | 1389.93
06.201.0136-A | 1389.93
06.201.0137-0 | 1565.59
06.201.0137-A | 1565.59
06.201.0138-0 | 1841.58
06.201.0138-A | 1841.58
06.201.0139-0 | 2241.92
06.201.0139-A | 2241.92
06.201.0140-0 | 2509.87
06.201.0140-A | 2509.87
06.201.0141-0 | 3308.38
06.201.0141-A | 3308.38
06.201.0142-0 | 6754.09
06.201.0142-A | 6754.09
06.201.0161-0 | 642.47
06.201.0161-A | 642.47
06.201.0162-0 | 702.53
06.201.0162-A | 702.53
06.201.0163-0 | 849.62
06.201.0163-A | 849.62
06.201.0164-0 | 1021.9
06.201.0164-A | 1021.9
06.201.0165-0 | 1204.44
06.201.0165-A | 1204.44
06.201.0166-0 | 1446.78
06.201.0166-A | 1446.78
06.201.0167-0 | 1614.73
06.201.0167-A | 1614.73
06.201.0168-0 | 1846.73
06.201.0168-A | 1846.73
06.201.0169-0 | 2228.94
06.201.0169-A | 2228.94
06.201.0170-0 | 2381.74
06.201.0170-A | 2381.74
06.201.0171-0 | 2935.67
06.201.0171-A | 2935.67
06.201.0172-0 | 7052.58
06.201.0172-A | 7052.58
06.201.0173-0 | 8423.78
06.201.0173-A | 8423.78
06.201.0174-0 | 11181.69
06.201.0174-A | 11181.69
06.201.0175-0 | 13071.21
06.201.0175-A | 13071.21
06.201.0176-0 | 17204.31
06.201.0176-A | 17204.31
06.201.0181-0 | 642.47
06.201.0181-A | 642.47
06.201.0182-0 | 702.53
06.201.0182-A | 702.53
06.201.0183-0 | 849.62
06.201.0183-A | 849.62
06.201.0184-0 | 999.99
06.201.0184-A | 999.99
06.201.0185-0 | 1227.87
06.201.0185-A | 1227.87
06.201.0186-0 | 1444.56
06.201.0186-A | 1444.56
06.201.0187-0 | 1637.95
06.201.0187-A | 1637.95
06.201.0188-0 | 1910.54
06.201.0188-A | 1910.54
06.201.0189-0 | 2337.52
06.201.0189-A | 2337.52
06.201.0190-0 | 2607.6
06.201.0190-A | 2607.6
06.201.0191-0 | 3564.99
06.201.0191-A | 3564.99
06.201.0192-0 | 7146.31
06.201.0192-A | 7146.31
06.201.0211-0 | 173.57
06.201.0211-A | 173.57
06.201.0212-0 | 180.36
06.201.0212-A | 180.36
06.201.0213-0 | 235.54
06.201.0213-A | 235.54
06.201.0214-0 | 306.66
06.201.0214-A | 306.66
06.201.0215-0 | 391.52
06.201.0215-A | 391.52
06.201.0216-0 | 483.39
06.201.0216-A | 483.39
06.201.0217-0 | 508.52
06.201.0217-A | 508.52
06.201.0218-0 | 588.79
06.201.0218-A | 588.79
06.201.0219-0 | 700.29
06.201.0219-A | 700.29
06.201.0220-0 | 782.63
06.201.0220-A | 782.63
06.201.0221-0 | 1029.7
06.201.0221-A | 1029.7
06.201.0222-0 | 2326.18
06.201.0222-A | 2326.18
06.201.0223-0 | 2805.77
06.201.0223-A | 2805.77
06.201.0224-0 | 3359.12
06.201.0224-A | 3359.12
06.201.0225-0 | 3947.27
06.201.0225-A | 3947.27
06.201.0226-0 | 5133.93
06.201.0226-A | 5133.93
06.201.0231-0 | 173.57
06.201.0231-A | 173.57
06.201.0232-0 | 180.36
06.201.0232-A | 180.36
06.201.0233-0 | 235.54
06.201.0233-A | 235.54
06.201.0234-0 | 306.66
06.201.0234-A | 306.66
06.201.0235-0 | 391.52
06.201.0235-A | 391.52
06.201.0236-0 | 483.42
06.201.0236-A | 483.42
06.201.0237-0 | 510.81
06.201.0237-A | 510.81
06.201.0238-0 | 588.79
06.201.0238-A | 588.79
06.201.0239-0 | 700.29
06.201.0239-A | 700.29
06.201.0240-0 | 782.67
06.201.0240-A | 782.67
06.201.0241-0 | 1342.86
06.201.0241-A | 1342.86
06.201.0242-0 | 2326.19
06.201.0242-A | 2326.19
06.201.0243-0 | 13841.41
06.201.0243-A | 13841.41
06.201.0244-0 | 14879.38
06.201.0244-A | 14879.38
06.201.0245-0 | 15264.3
06.201.0245-A | 15264.3
06.201.0246-0 | 14964.56
06.201.0246-A | 14964.56
06.201.0251-0 | 898.86
06.201.0251-A | 898.86
06.201.0252-0 | 999.99
06.201.0252-A | 999.99
06.201.0253-0 | 1220.94
06.201.0253-A | 1220.94
06.201.0254-0 | 1459.62
06.201.0254-A | 1459.62
06.201.0255-0 | 1720.48
06.201.0255-A | 1720.48
06.201.0256-0 | 2077.01
06.201.0256-A | 2077.01
06.201.0257-0 | 2351.61
06.201.0257-A | 2351.61
06.201.0258-0 | 2684.85
06.201.0258-A | 2684.85
06.201.0259-0 | 3284.56
06.201.0259-A | 3284.56
06.201.0260-0 | 3490.76
06.201.0260-A | 3490.76
06.201.0261-0 | 4283.11
06.201.0261-A | 4283.11
06.201.0262-0 | 9827.1
06.201.0262-A | 9827.1
06.201.0263-0 | 12037.21
06.201.0263-A | 12037.21
06.201.0264-0 | 15971.34
06.201.0264-A | 15971.34
06.201.0265-0 | 19031.71
06.201.0265-A | 19031.71
06.201.0266-0 | 25370.18
06.201.0266-A | 25370.18
06.201.0271-0 | 898.86
06.201.0271-A | 898.86
06.201.0272-0 | 999.99
06.201.0272-A | 999.99
06.201.0273-0 | 1220.94
06.201.0273-A | 1220.94
06.201.0274-0 | 1461.56
06.201.0274-A | 1461.56
06.201.0275-0 | 1767.32
06.201.0275-A | 1767.32
06.201.0276-0 | 2078.9
06.201.0276-A | 2078.9
06.201.0277-0 | 2398.05
06.201.0277-A | 2398.05
06.201.0278-0 | 2812.5
06.201.0278-A | 2812.5
06.201.0279-0 | 3500.76
06.201.0279-A | 3500.76
06.201.0280-0 | 3943.42
06.201.0280-A | 3943.42
06.201.0281-0 | 5042.48
06.201.0281-A | 5042.48
06.201.0282-0 | 10052.77
06.201.0282-A | 10052.77
06.201.0291-0 | 15370.48
06.201.0291-A | 15370.48
06.201.0292-0 | 19729.71
06.201.0292-A | 19729.71
06.201.0293-0 | 29815.25
06.201.0293-A | 29815.25
06.201.0294-0 | 16725.33
06.201.0294-A | 16725.33
06.201.0295-0 | 21826.53
06.201.0295-A | 21826.53
06.201.0296-0 | 31598.91
06.201.0296-A | 31598.91
06.201.0297-0 | 22150.54
06.201.0297-A | 22150.54
06.201.0298-0 | 28048.07
06.201.0298-A | 28048.07
06.201.0299-0 | 37419.8
06.201.0299-A | 37419.8
06.201.0300-0 | 33198.21
06.201.0300-A | 33198.21
06.201.0301-0 | 38392.12
06.201.0301-A | 38392.12
06.201.0302-0 | 48170.73
06.201.0302-A | 48170.73
06.201.0311-0 | 641.91
06.201.0311-A | 641.91
06.201.0312-0 | 701.91
06.201.0312-A | 701.91
06.201.0313-0 | 845.18
06.201.0313-A | 845.18
06.201.0314-0 | 1015.43
06.201.0314-A | 1015.43
06.201.0315-0 | 1193.26
06.201.0315-A | 1193.26
06.201.0316-0 | 1424.93
06.201.0316-A | 1424.93
06.201.0317-0 | 1595.73
06.201.0317-A | 1595.73
06.201.0318-0 | 1840.7
06.201.0318-A | 1840.7
06.201.0319-0 | 2204.64
06.201.0319-A | 2204.64
06.201.0320-0 | 2365.83
06.201.0320-A | 2365.83
06.201.0321-0 | 2925.92
06.201.0321-A | 2925.92
06.201.0322-0 | 6839.72
06.201.0322-A | 6839.72
06.201.0323-0 | 8173.08
06.201.0323-A | 8173.08
06.201.0324-0 | 10860.42
06.201.0324-A | 10860.42
06.201.0325-0 | 12763.15
06.201.0325-A | 12763.15
06.201.0326-0 | 16523.08
06.201.0326-A | 16523.08
06.201.0331-0 | 641.91
06.201.0331-A | 641.91
06.201.0332-0 | 701.91
06.201.0332-A | 701.91
06.201.0333-0 | 845.18
06.201.0333-A | 845.18
06.201.0334-0 | 1028.15
06.201.0334-A | 1028.15
06.201.0335-0 | 1216.67
06.201.0335-A | 1216.67
06.201.0336-0 | 1427.77
06.201.0336-A | 1427.77
06.201.0337-0 | 1618.96
06.201.0337-A | 1618.96
06.201.0338-0 | 1904.49
06.201.0338-A | 1904.49
06.201.0339-0 | 2312.28
06.201.0339-A | 2312.28
06.201.0340-0 | 2592.63
06.201.0340-A | 2592.63
06.201.0341-0 | 3441.41
06.201.0341-A | 3441.41
06.201.0342-0 | 6929.97
06.201.0342-A | 6929.97
06.201.0361-0 | 654.93
06.201.0361-A | 654.93
06.201.0362-0 | 720.36
06.201.0362-A | 720.36
06.201.0363-0 | 879.87
06.201.0363-A | 879.87
06.201.0364-0 | 1080.95
06.201.0364-A | 1080.95
06.201.0365-0 | 1277.36
06.201.0365-A | 1277.36
06.201.0366-0 | 1865.47
06.201.0366-A | 1865.47
06.201.0367-0 | 1866.52
06.201.0367-A | 1866.52
06.201.0368-0 | 1960.75
06.201.0368-A | 1960.75
06.201.0369-0 | 2348.8
06.201.0369-A | 2348.8
06.201.0370-0 | 2552.99
06.201.0370-A | 2552.99
06.201.0371-0 | 3126.31
06.201.0371-A | 3126.31
06.201.0372-0 | 7422.45
06.201.0372-A | 7422.45
06.201.0373-0 | 8948.85
06.201.0373-A | 8948.85
06.201.0374-0 | 12233.58
06.201.0374-A | 12233.58
06.201.0375-0 | 13067.89
06.201.0375-A | 13067.89
06.201.0376-0 | 18274.62
06.201.0376-A | 18274.62
06.201.0381-0 | 654.93
06.201.0381-A | 654.93
06.201.0382-0 | 720.36
06.201.0382-A | 720.36
06.201.0383-0 | 879.87
06.201.0383-A | 879.87
06.201.0384-0 | 1084.48
06.201.0384-A | 1084.48
06.201.0385-0 | 1295.4
06.201.0385-A | 1295.4
06.201.0386-0 | 1894.62
06.201.0386-A | 1894.62
06.201.0387-0 | 1964.57
06.201.0387-A | 1964.57
06.201.0388-0 | 2024.06
06.201.0388-A | 2024.06
06.201.0389-0 | 2457.22
06.201.0389-A | 2457.22
06.201.0390-0 | 2778.77
06.201.0390-A | 2778.77
06.201.0391-0 | 3675.51
06.201.0391-A | 3675.51
06.201.0392-0 | 7512.7
06.201.0392-A | 7512.7
06.201.0411-0 | 182.43
06.201.0411-A | 182.43
06.201.0412-0 | 193.32
06.201.0412-A | 193.32
06.201.0413-0 | 252.35
06.201.0413-A | 252.35
06.201.0414-0 | 328.67
06.201.0414-A | 328.67
06.201.0415-0 | 419.08
06.201.0415-A | 419.08
06.201.0416-0 | 515.19
06.201.0416-A | 515.19
06.201.0417-0 | 587.05
06.201.0417-A | 587.05
06.201.0418-0 | 614.85
06.201.0418-A | 614.85
06.201.0419-0 | 722.7
06.201.0419-A | 722.7
06.201.0420-0 | 822.64
06.201.0420-A | 822.64
06.201.0421-0 | 1134.53
06.201.0421-A | 1134.53
06.201.0422-0 | 2505.54
06.201.0422-A | 2505.54
06.201.0423-0 | 3049.26
06.201.0423-A | 3049.26
06.201.0424-0 | 3649.87
06.201.0424-A | 3649.87
06.201.0425-0 | 4394.88
06.201.0425-A | 4394.88
06.201.0426-0 | 5572.91
06.201.0426-A | 5572.91
06.201.0431-0 | 182.43
06.201.0431-A | 182.43
06.201.0432-0 | 193.32
06.201.0432-A | 193.32
06.201.0433-0 | 252.35
06.201.0433-A | 252.35
06.201.0434-0 | 327.39
06.201.0434-A | 327.39
06.201.0435-0 | 419.06
06.201.0435-A | 419.06
06.201.0436-0 | 513.9
06.201.0436-A | 513.9
06.201.0437-0 | 589.36
06.201.0437-A | 589.36
06.201.0438-0 | 637.5
06.201.0438-A | 637.5
06.201.0439-0 | 722.17
06.201.0439-A | 722.17
06.201.0440-0 | 853.06
06.201.0440-A | 853.06
06.201.0441-0 | 1473.91
06.201.0441-A | 1473.91
06.201.0442-0 | 2505.55
06.201.0442-A | 2505.55
06.201.0443-0 | 14444.77
06.201.0443-A | 14444.77
06.201.0444-0 | 14873.58
06.201.0444-A | 14873.58
06.201.0445-0 | 15269.26
06.201.0445-A | 15269.26
06.201.0446-0 | 14972.52
06.201.0446-A | 14972.52
06.201.9999-0 | 3151
06.201.9999-A | 3151
06.203.0006-0 | 6.58
06.203.0006-A | 6.58
06.203.0007-0 | 9.04
06.203.0007-A | 9.04
06.203.0008-0 | 12.98
06.203.0008-A | 12.98
06.203.0009-0 | 19.2
06.203.0009-A | 19.2
06.203.0010-0 | 24.78
06.203.0010-A | 24.78
06.203.0011-0 | 30.86
06.203.0011-A | 30.86
06.203.0012-0 | 39.72
06.203.0012-A | 39.72
06.203.0013-0 | 50.39
06.203.0013-A | 50.39
06.203.0014-0 | 63.01
06.203.0014-A | 63.01
06.203.0015-0 | 78.28
06.203.0015-A | 78.28
06.203.0016-0 | 97.17
06.203.0016-A | 97.17
06.203.0017-0 | 121.44
06.203.0017-A | 121.44
06.203.0018-0 | 154.44
06.203.0018-A | 154.44
06.203.0019-0 | 197.56
06.203.0019-A | 197.56
06.203.0020-0 | 248.09
06.203.0020-A | 248.09
06.203.0021-0 | 319.88
06.203.0021-A | 319.88
06.203.0022-0 | 394.01
06.203.0022-A | 394.01
06.203.0023-0 | 495.24
06.203.0023-A | 495.24
06.203.0024-0 | 626.96
06.203.0024-A | 626.96
06.203.0025-0 | 1245.87
06.203.0025-A | 1245.87
06.203.0026-0 | 1575.5
06.203.0026-A | 1575.5
06.203.0027-0 | 2004
06.203.0027-A | 2004
06.203.0028-0 | 2883
06.203.0028-A | 2883
06.203.0043-0 | 3.15
06.203.0043-A | 3.15
06.203.0044-0 | 4.76
06.203.0044-A | 4.76
06.203.0045-0 | 7.65
06.203.0045-A | 7.65
06.203.0046-0 | 16.51
06.203.0046-A | 16.51
06.203.0047-0 | 23.73
06.203.0047-A | 23.73
06.203.0048-0 | 35.31
06.203.0048-A | 35.31
06.203.0049-0 | 45.58
06.203.0049-A | 45.58
06.203.0050-0 | 56.56
06.203.0050-A | 56.56
06.203.0051-0 | 73.83
06.203.0051-A | 73.83
06.203.0052-0 | 93.37
06.203.0052-A | 93.37
06.203.0053-0 | 115.26
06.203.0053-A | 115.26
06.203.0054-0 | 146.13
06.203.0054-A | 146.13
06.203.0055-0 | 180.18
06.203.0055-A | 180.18
06.203.0056-0 | 224.72
06.203.0056-A | 224.72
06.203.0057-0 | 284.93
06.203.0057-A | 284.93
06.203.0058-0 | 362.63
06.203.0058-A | 362.63
06.203.0059-0 | 460.05
06.203.0059-A | 460.05
06.203.0060-0 | 590.72
06.203.0060-A | 590.72
06.203.0061-0 | 729.88
06.203.0061-A | 729.88
06.203.0062-0 | 914.33
06.203.0062-A | 914.33
06.203.0063-0 | 1158.07
06.203.0063-A | 1158.07
06.203.0064-0 | 2302.34
06.203.0064-A | 2302.34
06.203.0081-0 | 1.85
06.203.0081-A | 1.85
06.203.0082-0 | 2.8
06.203.0082-A | 2.8
06.203.0083-0 | 4.53
06.203.0083-A | 4.53
06.203.0084-0 | 6.98
06.203.0084-A | 6.98
06.203.0085-0 | 10.84
06.203.0085-A | 10.84
06.203.0086-0 | 24.2
06.203.0086-A | 24.2
06.203.0087-0 | 34.65
06.203.0087-A | 34.65
06.203.0088-0 | 51.4
06.203.0088-A | 51.4
06.203.0089-0 | 66.68
06.203.0089-A | 66.68
06.203.0090-0 | 83.64
06.203.0090-A | 83.64
06.203.0091-0 | 109.06
06.203.0091-A | 109.06
06.203.0092-0 | 137.88
06.203.0092-A | 137.88
06.203.0093-0 | 170.03
06.203.0093-A | 170.03
06.203.0094-0 | 215.2
06.203.0094-A | 215.2
06.203.0095-0 | 265.67
06.203.0095-A | 265.67
06.203.0096-0 | 332.92
06.203.0096-A | 332.92
06.203.0097-0 | 421.28
06.203.0097-A | 421.28
06.203.0098-0 | 534.58
06.203.0098-A | 534.58
06.203.0099-0 | 678.53
06.203.0099-A | 678.53
06.203.0100-0 | 873.83
06.203.0100-A | 873.83
06.203.0101-0 | 1078.01
06.203.0101-A | 1078.01
06.203.0102-0 | 1352.45
06.203.0102-A | 1352.45
06.203.0106-0 | 13.29
06.203.0106-A | 13.29
06.203.0107-0 | 15.75
06.203.0107-A | 15.75
06.203.0108-0 | 24.82
06.203.0108-A | 24.82
06.203.0109-0 | 38.47
06.203.0109-A | 38.47
06.203.0110-0 | 43.95
06.203.0110-A | 43.95
06.203.0111-0 | 55.15
06.203.0111-A | 55.15
06.203.0112-0 | 67.3
06.203.0112-A | 67.3
06.203.0113-0 | 85.7
06.203.0113-A | 85.7
06.203.0114-0 | 115.11
06.203.0114-A | 115.11
06.203.0115-0 | 170.61
06.203.0115-A | 170.61
06.203.0116-0 | 177.71
06.203.0116-A | 177.71
06.203.0117-0 | 211.06
06.203.0117-A | 211.06
06.203.0118-0 | 451.62
06.203.0118-A | 451.62
06.203.0119-0 | 457.13
06.203.0119-A | 457.13
06.203.0120-0 | 469.52
06.203.0120-A | 469.52
06.203.0121-0 | 486.65
06.203.0121-A | 486.65
06.203.0122-0 | 552.97
06.203.0122-A | 552.97
06.203.0123-0 | 1120.13
06.203.0123-A | 1120.13
06.203.0124-0 | 1162.35
06.203.0124-A | 1162.35
06.203.0125-0 | 2396.72
06.203.0125-A | 2396.72
06.203.0126-0 | 2692.95
06.203.0126-A | 2692.95
06.203.0127-0 | 4996.15
06.203.0127-A | 4996.15
06.203.0128-0 | 5294.73
06.203.0128-A | 5294.73
06.203.0136-0 | 12.62
06.203.0136-A | 12.62
06.203.0137-0 | 14.89
06.203.0137-A | 14.89
06.203.0138-0 | 19.73
06.203.0138-A | 19.73
06.203.0139-0 | 30.8
06.203.0139-A | 30.8
06.203.0140-0 | 37.05
06.203.0140-A | 37.05
06.203.0141-0 | 47.13
06.203.0141-A | 47.13
06.203.0142-0 | 54.95
06.203.0142-A | 54.95
06.203.0143-0 | 77.09
06.203.0143-A | 77.09
06.203.0144-0 | 96.82
06.203.0144-A | 96.82
06.203.0145-0 | 105.62
06.203.0145-A | 105.62
06.203.0146-0 | 195.28
06.203.0146-A | 195.28
06.203.0147-0 | 231.17
06.203.0147-A | 231.17
06.203.0148-0 | 334.1
06.203.0148-A | 334.1
06.203.0149-0 | 622.51
06.203.0149-A | 622.51
06.203.0150-0 | 1029.28
06.203.0150-A | 1029.28
06.203.0151-0 | 1742.8
06.203.0151-A | 1742.8
06.203.0152-0 | 2014.63
06.203.0152-A | 2014.63
06.203.0153-0 | 2518.97
06.203.0153-A | 2518.97
06.203.0154-0 | 2903.25
06.203.0154-A | 2903.25
06.203.0155-0 | 7334.19
06.203.0155-A | 7334.19
06.203.0166-0 | 15.57
06.203.0166-A | 15.57
06.203.0167-0 | 18.3
06.203.0167-A | 18.3
06.203.0168-0 | 25.07
06.203.0168-A | 25.07
06.203.0169-0 | 29.65
06.203.0169-A | 29.65
06.203.0170-0 | 38.73
06.203.0170-A | 38.73
06.203.0171-0 | 49.91
06.203.0171-A | 49.91
06.203.0172-0 | 57.85
06.203.0172-A | 57.85
06.203.0173-0 | 80.07
06.203.0173-A | 80.07
06.203.0174-0 | 98.5
06.203.0174-A | 98.5
06.203.0175-0 | 119.4
06.203.0175-A | 119.4
06.203.0176-0 | 224.65
06.203.0176-A | 224.65
06.203.0177-0 | 359.42
06.203.0177-A | 359.42
06.203.0178-0 | 424.58
06.203.0178-A | 424.58
06.203.0179-0 | 871.8
06.203.0179-A | 871.8
06.203.0180-0 | 1266.14
06.203.0180-A | 1266.14
06.203.0181-0 | 2697.66
06.203.0181-A | 2697.66
06.203.0182-0 | 3118.39
06.203.0182-A | 3118.39
06.203.0183-0 | 3812.37
06.203.0183-A | 3812.37
06.203.0191-0 | 5.45
06.203.0191-A | 5.45
06.203.0192-0 | 6.98
06.203.0192-A | 6.98
06.203.0193-0 | 7.72
06.203.0193-A | 7.72
06.203.0194-0 | 8.63
06.203.0194-A | 8.63
06.203.0195-0 | 12.08
06.203.0195-A | 12.08
06.203.0196-0 | 19.43
06.203.0196-A | 19.43
06.203.0197-0 | 20.48
06.203.0197-A | 20.48
06.203.0198-0 | 21.15
06.203.0198-A | 21.15
06.203.0199-0 | 27.54
06.203.0199-A | 27.54
06.203.0200-0 | 64.18
06.203.0200-A | 64.18
06.203.0201-0 | 68.76
06.203.0201-A | 68.76
06.203.0202-0 | 93.03
06.203.0202-A | 93.03
06.203.0203-0 | 105.83
06.203.0203-A | 105.83
06.203.0204-0 | 156.1
06.203.0204-A | 156.1
06.203.0205-0 | 173.04
06.203.0205-A | 173.04
06.203.0206-0 | 417.9
06.203.0206-A | 417.9
06.203.0207-0 | 438.99
06.203.0207-A | 438.99
06.203.0208-0 | 646.46
06.203.0208-A | 646.46
06.203.0209-0 | 1153.48
06.203.0209-A | 1153.48
06.203.9999-0 | 7645
06.203.9999-A | 7645
06.205.0050-0 | 21.64
06.205.0050-A | 21.64
06.205.0051-0 | 43.49
06.205.0051-A | 43.49
06.205.0052-0 | 63.49
06.205.0052-A | 63.49
06.205.0053-0 | 93.61
06.205.0053-A | 93.61
06.205.0054-0 | 119.84
06.205.0054-A | 119.84
06.205.0055-0 | 262.62
06.205.0055-A | 262.62
06.205.0056-0 | 313.5
06.205.0056-A | 313.5
06.205.0057-0 | 372.17
06.205.0057-A | 372.17
06.205.0058-0 | 531.18
06.205.0058-A | 531.18
06.205.0059-0 | 724.69
06.205.0059-A | 724.69
06.205.0060-0 | 922.85
06.205.0060-A | 922.85
06.205.0061-0 | 1185.4
06.205.0061-A | 1185.4
06.205.0062-0 | 1491.91
06.205.0062-A | 1491.91
06.205.0063-0 | 1732.23
06.205.0063-A | 1732.23
06.205.0064-0 | 2260.27
06.205.0064-A | 2260.27
06.205.0065-0 | 2778.6
06.205.0065-A | 2778.6
06.205.0066-0 | 3089.59
06.205.0066-A | 3089.59
06.205.0067-0 | 3527.94
06.205.0067-A | 3527.94
06.205.0068-0 | 22.88
06.205.0068-A | 22.88
06.205.0069-0 | 47.35
06.205.0069-A | 47.35
06.205.0070-0 | 71.7
06.205.0070-A | 71.7
06.205.0071-0 | 106.91
06.205.0071-A | 106.91
06.205.0072-0 | 141.04
06.205.0072-A | 141.04
06.205.0073-0 | 265.41
06.205.0073-A | 265.41
06.205.0074-0 | 318.99
06.205.0074-A | 318.99
06.205.0075-0 | 379.9
06.205.0075-A | 379.9
06.205.0076-0 | 546.05
06.205.0076-A | 546.05
06.205.0077-0 | 743.38
06.205.0077-A | 743.38
06.205.0078-0 | 946.58
06.205.0078-A | 946.58
06.205.0079-0 | 1222.89
06.205.0079-A | 1222.89
06.205.0080-0 | 1539.33
06.205.0080-A | 1539.33
06.205.0081-0 | 1789.44
06.205.0081-A | 1789.44
06.205.0082-0 | 2334.42
06.205.0082-A | 2334.42
06.205.0083-0 | 2853.95
06.205.0083-A | 2853.95
06.205.0084-0 | 3174.25
06.205.0084-A | 3174.25
06.205.0085-0 | 3634.51
06.205.0085-A | 3634.51
06.205.0086-0 | 23.24
06.205.0086-A | 23.24
06.205.0087-0 | 55.64
06.205.0087-A | 55.64
06.205.0088-0 | 80.17
06.205.0088-A | 80.17
06.205.0089-0 | 106.91
06.205.0089-A | 106.91
06.205.0090-0 | 152.85
06.205.0090-A | 152.85
06.205.0091-0 | 285.29
06.205.0091-A | 285.29
06.205.0092-0 | 341.5
06.205.0092-A | 341.5
06.205.0093-0 | 407.3
06.205.0093-A | 407.3
06.205.0094-0 | 591.38
06.205.0094-A | 591.38
06.205.0095-0 | 807.8
06.205.0095-A | 807.8
06.205.0096-0 | 1036.31
06.205.0096-A | 1036.31
06.205.0097-0 | 1338.56
06.205.0097-A | 1338.56
06.205.0098-0 | 1677.03
06.205.0098-A | 1677.03
06.205.0099-0 | 1959.88
06.205.0099-A | 1959.88
06.205.0100-0 | 2574.31
06.205.0100-A | 2574.31
06.205.0101-0 | 3125.29
06.205.0101-A | 3125.29
06.205.0102-0 | 3494.8
06.205.0102-A | 3494.8
06.205.0103-0 | 4001.54
06.205.0103-A | 4001.54
06.205.0105-0 | 21.64
06.205.0105-A | 21.64
06.205.0106-0 | 43.49
06.205.0106-A | 43.49
06.205.0107-0 | 81.99
06.205.0107-A | 81.99
06.205.0108-0 | 109.91
06.205.0108-A | 109.91
06.205.0109-0 | 142
06.205.0109-A | 142
06.205.0110-0 | 290.87
06.205.0110-A | 290.87
06.205.0111-0 | 349.92
06.205.0111-A | 349.92
06.205.0112-0 | 417.06
06.205.0112-A | 417.06
06.205.0113-0 | 601.76
06.205.0113-A | 601.76
06.205.0114-0 | 821.08
06.205.0114-A | 821.08
06.205.0115-0 | 1049.38
06.205.0115-A | 1049.38
06.205.0116-0 | 1354.25
06.205.0116-A | 1354.25
06.205.0117-0 | 1700.76
06.205.0117-A | 1700.76
06.205.0118-0 | 1993.45
06.205.0118-A | 1993.45
06.205.0119-0 | 2638.3
06.205.0119-A | 2638.3
06.205.0120-0 | 3196.38
06.205.0120-A | 3196.38
06.205.0121-0 | 3574.87
06.205.0121-A | 3574.87
06.205.0122-0 | 4093.22
06.205.0122-A | 4093.22
06.205.0123-0 | 22.88
06.205.0123-A | 22.88
06.205.0124-0 | 53.51
06.205.0124-A | 53.51
06.205.0125-0 | 92.61
06.205.0125-A | 92.61
06.205.0126-0 | 110.73
06.205.0126-A | 110.73
06.205.0127-0 | 150.16
06.205.0127-A | 150.16
06.205.0128-0 | 291.75
06.205.0128-A | 291.75
06.205.0129-0 | 351.37
06.205.0129-A | 351.37
06.205.0130-0 | 418.76
06.205.0130-A | 418.76
06.205.0131-0 | 604.42
06.205.0131-A | 604.42
06.205.0132-0 | 825.09
06.205.0132-A | 825.09
06.205.0133-0 | 1056.29
06.205.0133-A | 1056.29
06.205.0134-0 | 1368.51
06.205.0134-A | 1368.51
06.205.0135-0 | 1717.08
06.205.0135-A | 1717.08
06.205.0136-0 | 2013.16
06.205.0136-A | 2013.16
06.205.0137-0 | 2665.44
06.205.0137-A | 2665.44
06.205.0138-0 | 3226.15
06.205.0138-A | 3226.15
06.205.0139-0 | 3608.12
06.205.0139-A | 3608.12
06.205.0140-0 | 4105.71
06.205.0140-A | 4105.71
06.205.0141-0 | 23.24
06.205.0141-A | 23.24
06.205.0142-0 | 58.68
06.205.0142-A | 58.68
06.205.0143-0 | 98.72
06.205.0143-A | 98.72
06.205.0144-0 | 124.26
06.205.0144-A | 124.26
06.205.0145-0 | 160.07
06.205.0145-A | 160.07
06.205.0146-0 | 301.25
06.205.0146-A | 301.25
06.205.0147-0 | 363.15
06.205.0147-A | 363.15
06.205.0148-0 | 435.5
06.205.0148-A | 435.5
06.205.0149-0 | 633.96
06.205.0149-A | 633.96
06.205.0150-0 | 872.07
06.205.0150-A | 872.07
06.205.0151-0 | 1122.63
06.205.0151-A | 1122.63
06.205.0152-0 | 1454.63
06.205.0152-A | 1454.63
06.205.0153-0 | 1820.15
06.205.0153-A | 1820.15
06.205.0154-0 | 2138.75
06.205.0154-A | 2138.75
06.205.0155-0 | 2832.51
06.205.0155-A | 2832.51
06.205.0156-0 | 3418.46
06.205.0156-A | 3418.46
06.205.0157-0 | 3834.05
06.205.0157-A | 3834.05
06.205.0158-0 | 4370.81
06.205.0158-A | 4370.81
06.205.9999-0 | 199
06.205.9999-A | 199
06.210.9999-0 | 3418
06.210.9999-A | 3418
06.212.9999-0 | 3011
06.212.9999-A | 3011
06.215.9999-0 | 5086
06.215.9999-A | 5086
06.250.0012-0 | 95
06.250.0012-A | 95
06.250.0013-0 | 135
06.250.0013-A | 135
06.250.0014-0 | 170
06.250.0014-A | 170
06.250.0015-0 | 220
06.250.0015-A | 220
06.250.0016-0 | 270
06.250.0016-A | 270
06.250.0017-0 | 340
06.250.0017-A | 340
06.250.0018-0 | 395
06.250.0018-A | 395
06.250.0020-0 | 560
06.250.0020-A | 560
06.250.0021-0 | 840
06.250.0021-A | 840
06.250.0022-0 | 1270
06.250.0022-A | 1270
06.250.0023-0 | 1385
06.250.0023-A | 1385
06.250.0031-0 | 105
06.250.0031-A | 105
06.250.0032-0 | 149
06.250.0032-A | 149
06.250.0033-0 | 187
06.250.0033-A | 187
06.250.0034-0 | 242
06.250.0034-A | 242
06.250.0035-0 | 297
06.250.0035-A | 297
06.250.0036-0 | 374
06.250.0036-A | 374
06.250.0037-0 | 435
06.250.0037-A | 435
06.250.0039-0 | 616
06.250.0039-A | 616
06.250.0040-0 | 924
06.250.0040-A | 924
06.250.0051-0 | 115
06.250.0051-A | 115
06.250.0052-0 | 163
06.250.0052-A | 163
06.250.0053-0 | 206
06.250.0053-A | 206
06.250.0054-0 | 267
06.250.0054-A | 267
06.250.0055-0 | 327
06.250.0055-A | 327
06.250.0056-0 | 412
06.250.0056-A | 412
06.250.0057-0 | 478
06.250.0057-A | 478
06.250.0059-0 | 677
06.250.0059-A | 677
06.250.0060-0 | 1016
06.250.0060-A | 1016
06.250.9999-0 | 2286
06.250.9999-A | 2286
06.251.0030-0 | 54.17
06.251.0030-A | 54.17
06.251.0031-0 | 60.8
06.251.0031-A | 60.8
06.251.0032-0 | 82.39
06.251.0032-A | 82.39
06.251.0033-0 | 114
06.251.0033-A | 114
06.251.0034-0 | 160
06.251.0034-A | 160
06.251.0035-0 | 165
06.251.0035-A | 165
06.251.0036-0 | 237
06.251.0036-A | 237
06.251.0037-0 | 291.9
06.251.0037-A | 291.9
06.251.0038-0 | 437.4
06.251.0038-A | 437.4
06.251.0039-0 | 600.27
06.251.0039-A | 600.27
06.251.0040-0 | 55
06.251.0040-A | 55
06.251.0041-0 | 63.57
06.251.0041-A | 63.57
06.251.0042-0 | 84
06.251.0042-A | 84
06.251.0043-0 | 109
06.251.0043-A | 109
06.251.0044-0 | 171.2
06.251.0044-A | 171.2
06.251.0045-0 | 182
06.251.0045-A | 182
06.251.0046-0 | 260
06.251.0046-A | 260
06.251.0047-0 | 284
06.251.0047-A | 284
06.251.0048-0 | 524
06.251.0048-A | 524
06.251.0049-0 | 647
06.251.0049-A | 647
06.251.0050-0 | 68
06.251.0050-A | 68
06.251.0051-0 | 73.5
06.251.0051-A | 73.5
06.251.0052-0 | 103.09
06.251.0052-A | 103.09
06.251.0053-0 | 141.33
06.251.0053-A | 141.33
06.251.0054-0 | 212
06.251.0054-A | 212
06.251.0055-0 | 218
06.251.0055-A | 218
06.251.0056-0 | 312
06.251.0056-A | 312
06.251.0057-0 | 342
06.251.0057-A | 342
06.251.0058-0 | 523
06.251.0058-A | 523
06.251.0059-0 | 823.5
06.251.0059-A | 823.5
06.251.0060-0 | 79
06.251.0060-A | 79
06.251.0061-0 | 82.5
06.251.0061-A | 82.5
06.251.0062-0 | 112.36
06.251.0062-A | 112.36
06.251.0063-0 | 152
06.251.0063-A | 152
06.251.0064-0 | 246
06.251.0064-A | 246
06.251.0065-0 | 254
06.251.0065-A | 254
06.251.0066-0 | 365
06.251.0066-A | 365
06.251.0067-0 | 398
06.251.0067-A | 398
06.251.0068-0 | 670
06.251.0068-A | 670
06.251.0069-0 | 867.5
06.251.0069-A | 867.5
06.251.9999-0 | 3921
06.251.9999-A | 3921
06.270.0001-0 | 8.99
06.270.0001-A | 8.99
06.270.0002-0 | 17.78
06.270.0002-A | 17.78
06.270.0003-0 | 29.64
06.270.0003-A | 29.64
06.270.0020-0 | 11.25
06.270.0020-A | 11.25
06.270.0021-0 | 22.59
06.270.0021-A | 22.59
06.270.0022-0 | 37.28
06.270.0022-A | 37.28
06.270.0036-0 | 15.56
06.270.0036-A | 15.56
06.270.0037-0 | 33.33
06.270.0037-A | 33.33
06.270.0038-0 | 47.01
06.270.0038-A | 47.01
06.270.0041-0 | 8.84
06.270.0041-A | 8.84
06.270.0042-0 | 24.02
06.270.0042-A | 24.02
06.270.0043-0 | 30.88
06.270.0043-A | 30.88
06.270.0046-0 | 4.39
06.270.0046-A | 4.39
06.270.0047-0 | 10.51
06.270.0047-A | 10.51
06.270.0048-0 | 17.43
06.270.0048-A | 17.43
06.270.0051-0 | 23.84
06.270.0051-A | 23.84
06.270.0052-0 | 47.99
06.270.0052-A | 47.99
06.270.0053-0 | 39.51
06.270.0053-A | 39.51
06.270.0054-0 | 102.05
06.270.0054-A | 102.05
06.270.0061-0 | 12.27
06.270.0061-A | 12.27
06.270.0062-0 | 28.57
06.270.0062-A | 28.57
06.270.0063-0 | 49.95
06.270.0063-A | 49.95
06.270.0064-0 | 12.73
06.270.0064-A | 12.73
06.270.0065-0 | 30.83
06.270.0065-A | 30.83
06.270.0066-0 | 59.43
06.270.0066-A | 59.43
06.270.0067-0 | 16.99
06.270.0067-A | 16.99
06.270.0068-0 | 46.97
06.270.0068-A | 46.97
06.270.0069-0 | 67.85
06.270.0069-A | 67.85
06.270.0071-0 | 38.26
06.270.0071-A | 38.26
06.270.0072-0 | 62.72
06.270.0072-A | 62.72
06.270.0073-0 | 73.74
06.270.0073-A | 73.74
06.270.0076-0 | 32.57
06.270.0076-A | 32.57
06.270.0077-0 | 42.66
06.270.0077-A | 42.66
06.270.0078-0 | 63.68
06.270.0078-A | 63.68
06.270.0081-0 | 11.52
06.270.0081-A | 11.52
06.270.0082-0 | 32.78
06.270.0082-A | 32.78
06.270.0083-0 | 47.53
06.270.0083-A | 47.53
06.270.0086-0 | 31.21
06.270.0086-A | 31.21
06.270.0087-0 | 41.17
06.270.0087-A | 41.17
06.270.0088-0 | 66.65
06.270.0088-A | 66.65
06.270.0091-0 | 9.02
06.270.0091-A | 9.02
06.270.0092-0 | 19.5
06.270.0092-A | 19.5
06.270.0093-0 | 23.64
06.270.0093-A | 23.64
06.270.0101-0 | 10.07
06.270.0101-A | 10.07
06.270.0102-0 | 40.33
06.270.0102-A | 40.33
06.270.0103-0 | 25.79
06.270.0103-A | 25.79
06.270.0104-0 | 33.98
06.270.0104-A | 33.98
06.270.0105-0 | 75.94
06.270.0105-A | 75.94
06.270.0106-0 | 41.01
06.270.0106-A | 41.01
06.270.0111-0 | 5.05
06.270.0111-A | 5.05
06.270.0112-0 | 7.03
06.270.0112-A | 7.03
06.270.9999-0 | 2744
06.270.9999-A | 2744
06.271.0010-0 | 24.34
06.271.0010-A | 24.34
06.271.0011-0 | 49.52
06.271.0011-A | 49.52
06.271.0012-0 | 84.89
06.271.0012-A | 84.89
06.271.0013-0 | 129.03
06.271.0013-A | 129.03
06.271.0014-0 | 182.79
06.271.0014-A | 182.79
06.271.0016-0 | 610.45
06.271.0016-A | 610.45
06.271.0018-0 | 948.49
06.271.0018-A | 948.49
06.271.0021-0 | 30.13
06.271.0021-A | 30.13
06.271.0022-0 | 56.15
06.271.0022-A | 56.15
06.271.0023-0 | 92.53
06.271.0023-A | 92.53
06.271.0024-0 | 179.64
06.271.0024-A | 179.64
06.271.0025-0 | 265.46
06.271.0025-A | 265.46
06.271.0026-0 | 454.42
06.271.0026-A | 454.42
06.271.0027-0 | 827.73
06.271.0027-A | 827.73
06.271.0050-0 | 3.15
06.271.0050-A | 3.15
06.271.0051-0 | 4.28
06.271.0051-A | 4.28
06.271.0052-0 | 8.85
06.271.0052-A | 8.85
06.271.0053-0 | 14.65
06.271.0053-A | 14.65
06.271.0054-0 | 19.48
06.271.0054-A | 19.48
06.271.0055-0 | 44.37
06.271.0055-A | 44.37
06.271.0056-0 | 53.34
06.271.0056-A | 53.34
06.271.0060-0 | 1.56
06.271.0060-A | 1.56
06.271.0061-0 | 1.93
06.271.0061-A | 1.93
06.271.0062-0 | 4.19
06.271.0062-A | 4.19
06.271.0063-0 | 6.44
06.271.0063-A | 6.44
06.271.0064-0 | 7.69
06.271.0064-A | 7.69
06.271.0065-0 | 12
06.271.0065-A | 12
06.271.0066-0 | 20.04
06.271.0066-A | 20.04
06.271.0067-0 | 25.56
06.271.0067-A | 25.56
06.271.0068-0 | 41.83
06.271.0068-A | 41.83
06.271.9999-0 | 4213
06.271.9999-A | 4213
06.272.0002-0 | 11.81
06.272.0002-A | 11.81
06.272.0003-0 | 25.99
06.272.0003-A | 25.99
06.272.0004-0 | 41.13
06.272.0004-A | 41.13
06.272.0005-0 | 107.92
06.272.0005-A | 107.92
06.272.0006-0 | 167.47
06.272.0006-A | 167.47
06.272.0007-0 | 94.13
06.272.0007-A | 94.13
06.272.0008-0 | 221.05
06.272.0008-A | 221.05
06.272.0021-0 | 27.83
06.272.0021-A | 27.83
06.272.0022-0 | 80.97
06.272.0022-A | 80.97
06.272.0026-0 | 12.69
06.272.0026-A | 12.69
06.272.0027-0 | 122.04
06.272.0027-A | 122.04
06.272.0029-0 | 41.19
06.272.0029-A | 41.19
06.272.0030-0 | 64.27
06.272.0030-A | 64.27
06.272.0032-0 | 4.83
06.272.0032-A | 4.83
06.272.0033-0 | 58.39
06.272.0033-A | 58.39
06.272.0035-0 | 25.57
06.272.0035-A | 25.57
06.272.0036-0 | 39.13
06.272.0036-A | 39.13
06.272.0037-0 | 259.11
06.272.0037-A | 259.11
06.272.0038-0 | 61.92
06.272.0038-A | 61.92
06.272.0039-0 | 116.63
06.272.0039-A | 116.63
06.272.9999-0 | 3365
06.272.9999-A | 3365
06.273.0001-0 | 85.24
06.273.0001-A | 85.24
06.273.0002-0 | 112.88
06.273.0002-A | 112.88
06.273.0003-0 | 162.13
06.273.0003-A | 162.13
06.273.0004-0 | 194.54
06.273.0004-A | 194.54
06.273.0005-0 | 250.21
06.273.0005-A | 250.21
06.273.0006-0 | 352.78
06.273.0006-A | 352.78
06.273.0007-0 | 448.31
06.273.0007-A | 448.31
06.273.0008-0 | 601.9
06.273.0008-A | 601.9
06.273.0009-0 | 669.83
06.273.0009-A | 669.83
06.273.0010-0 | 687.54
06.273.0010-A | 687.54
06.273.0011-0 | 980.27
06.273.0011-A | 980.27
06.273.0012-0 | 1350.55
06.273.0012-A | 1350.55
06.273.0013-0 | 1500.59
06.273.0013-A | 1500.59
06.273.0014-0 | 1908.51
06.273.0014-A | 1908.51
06.273.0015-0 | 2644.59
06.273.0015-A | 2644.59
06.273.9999-0 | 6345
06.273.9999-A | 6345
06.275.0001-0 | 12.73
06.275.0001-A | 12.73
06.275.0002-0 | 30.83
06.275.0002-A | 30.83
06.275.0003-0 | 59.43
06.275.0003-A | 59.43
06.275.0020-0 | 10.07
06.275.0020-A | 10.07
06.275.0021-0 | 25.79
06.275.0021-A | 25.79
06.275.0022-0 | 41.01
06.275.0022-A | 41.01
06.275.9999-0 | 5820
06.275.9999-A | 5820
06.300.0001-0 | 6.42
06.300.0001-A | 6.42
06.300.0002-0 | 9.07
06.300.0002-A | 9.07
06.300.0003-0 | 14.85
06.300.0003-A | 14.85
06.300.0004-0 | 26.7
06.300.0004-A | 26.7
06.300.0005-0 | 35.93
06.300.0005-A | 35.93
06.300.9999-0 | 2950
06.300.9999-A | 2950
06.400.0001-0 | 263.76
06.400.0001-A | 235.1
06.400.0002-0 | 302.08
06.400.0002-A | 268.32
06.400.0003-0 | 1361.35
06.400.0003-A | 1186.14
06.400.0004-0 | 1628.73
06.400.0004-A | 1417.83
06.400.0005-0 | 1745.12
06.400.0005-A | 1518.68
06.400.0006-0 | 1801.74
06.400.0006-A | 1567.74
06.400.0010-0 | 120.84
06.400.0010-A | 104.7
06.400.0011-0 | 144.84
06.400.0011-A | 125.49
06.400.0012-0 | 494.85
06.400.0012-A | 428.74
06.400.0013-0 | 597.53
06.400.0013-A | 517.7
06.400.0014-0 | 642.08
06.400.0014-A | 556.3
06.400.0015-0 | 663.79
06.400.0015-A | 575.12
06.400.0020-0 | 940.67
06.400.0020-A | 822.76
06.400.9999-0 | 3489
06.400.9999-A | 3039
06.500.0010-0 | 1370
06.500.0010-A | 1370
06.500.9999-0 | 1257
06.500.9999-A | 1257
06.501.0010-0 | 948.75
06.501.0010-A | 948.75
06.501.9999-0 | 1187
06.501.9999-A | 1187
06.502.0010-0 | 1388.75
06.502.0010-A | 1388.75
06.502.0020-0 | 549.8
06.502.0020-A | 549.8
06.502.0030-0 | 549.8
06.502.0030-A | 549.8
06.502.0040-0 | 549.8
06.502.0040-A | 549.8
06.502.9999-0 | 1076
06.502.9999-A | 1076
07.001.0010-1 | 564.03
07.001.0010-B | 547.16
07.001.0015-1 | 2439.03
07.001.0015-B | 2422.16
07.001.0020-1 | 763.77
07.001.0020-B | 746.9
07.001.0025-1 | 1012.03
07.001.0025-B | 995.16
07.001.0030-1 | 1601.4
07.001.0030-B | 1584.53
07.001.0035-1 | 475.16
07.001.0035-B | 454.54
07.001.0040-1 | 444.18
07.001.0040-B | 423.56
07.001.0045-1 | 417.6
07.001.0045-B | 396.98
07.001.0050-1 | 376.35
07.001.0050-B | 355.73
07.001.0055-1 | 355.18
07.001.0055-B | 334.56
07.001.0060-1 | 337.04
07.001.0060-B | 316.42
07.001.0065-1 | 324.5
07.001.0065-B | 303.88
07.001.0070-1 | 307.6
07.001.0070-B | 286.98
07.001.0075-1 | 357.82
07.001.0075-B | 337.2
07.001.0080-1 | 334.41
07.001.0080-B | 313.79
07.001.0085-1 | 499.16
07.001.0085-B | 478.54
07.001.0090-1 | 448.86
07.001.0090-B | 428.23
07.001.0095-1 | 813.26
07.001.0095-B | 792.64
07.001.0100-1 | 391.15
07.001.0100-B | 370.53
07.001.0105-1 | 329
07.001.0105-B | 308.38
07.001.0110-1 | 300.15
07.001.0110-B | 279.53
07.001.0115-1 | 284.65
07.001.0115-B | 264.03
07.001.0120-1 | 312.95
07.001.0120-B | 292.33
07.001.0125-1 | 334.05
07.001.0125-B | 313.43
07.001.0130-1 | 322.7
07.001.0130-B | 302.08
07.001.0135-1 | 327.3
07.001.0135-B | 306.68
07.001.0140-1 | 406.38
07.001.0140-B | 385.76
07.001.0145-1 | 419.54
07.001.0145-B | 398.92
07.001.0150-1 | 346.04
07.001.0150-B | 325.42
07.001.0155-1 | 317.69
07.001.0155-B | 297.07
07.001.0160-1 | 540.65
07.001.0160-B | 520.03
07.001.9999-0 | 4046
07.001.9999-A | 3834
07.002.0010-1 | 353.57
07.002.0010-B | 349.82
07.002.0015-1 | 326.52
07.002.0015-B | 322.25
07.002.0020-1 | 303.74
07.002.0020-B | 298.96
07.002.0025-1 | 270.22
07.002.0025-B | 264.41
07.002.0030-1 | 256.79
07.002.0030-B | 249.94
07.002.0035-1 | 246.38
07.002.0035-B | 238.51
07.002.0040-1 | 240.87
07.002.0040-B | 232.06
07.002.0045-1 | 239.43
07.002.0045-B | 228.56
07.002.9999-0 | 3296
07.002.9999-A | 3217
07.003.0010-1 | 251.69
07.003.0010-B | 245.88
07.003.0015-1 | 236.02
07.003.0015-B | 229.18
07.003.9999-0 | 3111
07.003.9999-A | 3036
07.005.0010-1 | 431.7
07.005.0010-B | 420.73
07.005.0015-1 | 404.59
07.005.0015-B | 390.53
07.005.0020-1 | 714.87
07.005.0020-B | 708.02
07.005.0025-1 | 229.34
07.005.0025-B | 220.53
07.005.0030-1 | 249.85
07.005.0030-B | 241.6
07.005.0035-1 | 214.45
07.005.0035-B | 204.33
07.005.9999-0 | 5165
07.005.9999-A | 4980
07.006.0010-1 | 277.29
07.006.0010-B | 272.51
07.006.0015-1 | 230.61
07.006.0015-B | 223.76
07.006.0020-1 | 216.02
07.006.0020-B | 207.21
07.006.0025-1 | 216.48
07.006.0025-B | 205.61
07.006.9999-0 | 3780
07.006.9999-A | 3651
07.007.0010-1 | 249.56
07.007.0010-B | 242.71
07.007.0015-1 | 243.39
07.007.0015-B | 235.52
07.007.0020-1 | 239.07
07.007.0020-B | 230.26
07.007.0025-1 | 241.63
07.007.0025-B | 230.76
07.007.9999-0 | 3731
07.007.9999-A | 3602
07.008.0010-1 | 353.68
07.008.0010-B | 340.74
07.008.9999-0 | 6543
07.008.9999-A | 6196
07.009.0010-1 | 305.68
07.009.0010-B | 300.9
07.009.0015-1 | 247.65
07.009.0015-B | 240.81
07.009.0020-1 | 234.06
07.009.0020-B | 225.25
07.009.9999-0 | 3401
07.009.9999-A | 3309
07.030.0010-1 | 117.53
07.030.0010-B | 113.26
07.030.9999-0 | 5058
07.030.9999-A | 4869
07.050.0025-1 | 48.5
07.050.0025-B | 44.39
07.050.0030-1 | 79.46
07.050.0030-B | 71.24
07.050.0035-1 | 141.35
07.050.0035-B | 124.91
07.050.9999-0 | 4595
07.050.9999-A | 4142
07.100.0010-1 | 362.9
07.100.0010-B | 341.33
07.100.0015-1 | 375.83
07.100.0015-B | 352.8
07.100.0020-1 | 406.49
07.100.0020-B | 379.9
07.100.0025-1 | 757.29
07.100.0025-B | 717.5
07.100.0040-1 | 398.77
07.100.0040-B | 377.67
07.100.9999-0 | 4307
07.100.9999-A | 4063
07.150.0010-1 | 39.69
07.150.0010-B | 36.12
07.150.0020-1 | 14.51
07.150.0020-B | 12.57
07.150.9999-0 | 5806
07.150.9999-A | 5149
07.160.0012-1 | 110.53
07.160.0012-B | 108.12
07.160.0020-1 | 42.51
07.160.0020-B | 40.57
07.160.9999-0 | 5423
07.160.9999-A | 5276
07.170.0010-1 | 469.63
07.170.0010-B | 449
07.170.9999-0 | 3922
07.170.9999-A | 3750
07.180.0010-1 | 1641.85
07.180.0010-B | 1621.23
07.180.9999-0 | 1066
07.180.9999-A | 1051
08.001.0001-0 | 100.38
08.001.0001-A | 100.1
08.001.0002-1 | 135.12
08.001.0002-B | 134.63
08.001.0004-0 | 157.8
08.001.0004-A | 157.31
08.001.0005-0 | 71.03
08.001.0005-A | 70.54
08.001.0008-0 | 75.59
08.001.0008-A | 75.23
08.001.0009-0 | 75.59
08.001.0009-A | 75.23
08.001.9999-0 | 3841
08.001.9999-A | 3824
08.002.0001-0 | 137.73
08.002.0001-A | 135.65
08.002.9999-0 | 3577
08.002.9999-A | 3521
08.003.0001-0 | 8.93
08.003.0001-A | 8.54
08.003.0002-0 | 7.65
08.003.0002-A | 7.32
08.003.0005-0 | 67
08.003.0005-A | 66.67
08.003.0010-0 | 64.46
08.003.0010-A | 63.12
08.003.0015-0 | 72.36
08.003.0015-A | 70.73
08.003.0030-0 | 50.77
08.003.0030-A | 50.41
08.003.0035-0 | 40.47
08.003.0035-A | 40.12
08.003.9999-0 | 3330
08.003.9999-A | 3254
08.004.0001-0 | 7.08
08.004.0001-A | 6.68
08.004.0002-0 | 8.58
08.004.0002-A | 8.16
08.004.0003-0 | 11.55
08.004.0003-A | 11.03
08.004.0008-0 | 415.27
08.004.0008-A | 414.85
08.004.9999-0 | 4411
08.004.9999-A | 4240
08.005.0001-0 | 412.11
08.005.0001-A | 389.54
08.005.0002-0 | 397.92
08.005.0002-A | 375.41
08.005.0003-0 | 388.43
08.005.0003-A | 366.01
08.005.9999-0 | 3872
08.005.9999-A | 3656
08.006.0001-0 | 60.01
08.006.0001-A | 54.09
08.006.0003-0 | 59.44
08.006.0003-A | 53.53
08.006.0004-0 | 41.17
08.006.0004-A | 37.69
08.006.0005-0 | 41.73
08.006.0005-A | 38.25
08.006.0006-0 | 7.56
08.006.0006-A | 6.63
08.006.0010-0 | 8.15
08.006.0010-A | 7.21
08.006.0011-0 | 17.31
08.006.0011-A | 16.37
08.006.0015-0 | 18.59
08.006.0015-A | 16.91
08.006.9999-0 | 9172
08.006.9999-A | 8323
08.007.0001-0 | 54.56
08.007.0001-A | 48.54
08.007.0002-0 | 36.29
08.007.0002-A | 32.7
08.007.9999-0 | 5702
08.007.9999-A | 5108
08.008.0001-0 | 42.13
08.008.0001-A | 37.16
08.008.0002-0 | 29.48
08.008.0002-A | 26.19
08.008.9999-0 | 6620
08.008.9999-A | 5861
08.009.0003-0 | 81.06
08.009.0003-A | 77.26
08.009.0005-0 | 85.94
08.009.0005-A | 82.26
08.009.0010-0 | 75.79
08.009.0010-A | 72.11
08.009.9999-0 | 5633
08.009.9999-A | 5367
08.010.0001-0 | 113.99
08.010.0001-A | 109.26
08.010.0005-0 | 23.3
08.010.0005-A | 21.36
08.010.9999-0 | 5063
08.010.9999-A | 4739
08.011.0001-0 | 48.21
08.011.0001-A | 46
08.011.9999-0 | 5562
08.011.9999-A | 5304
08.012.0001-0 | 46.91
08.012.0001-A | 40.68
08.012.0003-0 | 39.88
08.012.0003-A | 34.59
08.012.0004-0 | 37.07
08.012.0004-A | 32.15
08.012.0005-0 | 32.85
08.012.0005-A | 28.5
08.012.9999-0 | 7440
08.012.9999-A | 6452
08.013.0005-0 | 40.88
08.013.0005-A | 38.46
08.013.0010-0 | 80.61
08.013.0010-A | 77.74
08.013.0015-0 | 80.61
08.013.0015-A | 77.74
08.013.9999-0 | 6342
08.013.9999-A | 6030
08.014.9999-0 | 9664
08.014.9999-A | 9601
08.015.0002-0 | 3.26
08.015.0002-A | 3.18
08.015.0003-0 | 8.18
08.015.0003-A | 8.06
08.015.0004-0 | 11.28
08.015.0004-A | 11.09
08.015.0005-0 | 283.64
08.015.0005-A | 282.09
08.015.0008-0 | 394.31
08.015.0008-A | 390.87
08.015.0016-0 | 3.07
08.015.0016-A | 3.05
08.015.0018-0 | 293.03
08.015.0018-A | 282.17
08.015.0020-0 | 5.76
08.015.0020-A | 5.71
08.015.0022-0 | 6.5
08.015.0022-A | 6.2
08.015.0025-0 | 17.35
08.015.0025-A | 17.31
08.015.0040-0 | 41.49
08.015.0040-A | 41
08.015.0042-0 | 51.37
08.015.0042-A | 50.73
08.015.0045-0 | 42.87
08.015.0045-A | 42.16
08.015.0050-0 | 28.55
08.015.0050-A | 27.77
08.015.0051-0 | 25.53
08.015.0051-A | 24.98
08.015.0052-0 | 24.02
08.015.0052-A | 23.59
08.015.0053-0 | 22.79
08.015.0053-A | 22.47
08.015.0054-0 | 21.99
08.015.0054-A | 21.73
08.015.0055-0 | 21.52
08.015.0055-A | 21.29
08.015.0070-0 | 22.83
08.015.0070-A | 22.21
08.015.0071-0 | 20.41
08.015.0071-A | 19.97
08.015.0072-0 | 19.2
08.015.0072-A | 18.86
08.015.0073-0 | 18.22
08.015.0073-A | 17.97
08.015.0074-0 | 17.58
08.015.0074-A | 17.37
08.015.0075-0 | 17.2
08.015.0075-A | 17.02
08.015.0077-0 | 17.12
08.015.0077-A | 16.65
08.015.0078-0 | 15.3
08.015.0078-A | 14.98
08.015.0079-0 | 14.4
08.015.0079-A | 14.15
08.015.0080-0 | 13.61
08.015.0080-A | 13.42
08.015.0081-0 | 13.18
08.015.0081-A | 13.03
08.015.0082-0 | 12.9
08.015.0082-A | 12.77
08.015.0083-0 | 48.9
08.015.0083-A | 48.62
08.015.0084-0 | 55.97
08.015.0084-A | 55.69
08.015.0085-0 | 250.98
08.015.0085-A | 248.31
08.015.0086-0 | 8.47
08.015.0086-A | 8.39
08.015.0087-0 | 2.02
08.015.0087-A | 1.97
08.015.0088-0 | 5.81
08.015.0088-A | 5.78
08.015.0090-0 | 31.46
08.015.0090-A | 31.18
08.015.0095-0 | 42.89
08.015.0095-A | 42.56
08.015.0096-0 | 4.59
08.015.0096-A | 4.31
08.015.0097-0 | 6.66
08.015.0097-A | 6.28
08.015.0098-0 | 199.53
08.015.0098-A | 197.5
08.015.0100-0 | 233.14
08.015.0100-A | 228.11
08.015.0101-0 | 212.85
08.015.0101-A | 209.49
08.015.0102-0 | 202.67
08.015.0102-A | 200.15
08.015.0103-0 | 192.55
08.015.0103-A | 190.87
08.015.0104-0 | 187.43
08.015.0104-A | 186.17
08.015.0105-0 | 184.42
08.015.0105-A | 183.41
08.015.0120-0 | 221.52
08.015.0120-A | 216.47
08.015.0121-0 | 201.12
08.015.0121-A | 197.75
08.015.0122-0 | 190.94
08.015.0122-A | 188.42
08.015.0123-0 | 180.82
08.015.0123-A | 179.14
08.015.0124-0 | 175.7
08.015.0124-A | 174.44
08.015.0125-0 | 172.69
08.015.0125-A | 171.68
08.015.0150-0 | 197.46
08.015.0150-A | 192.42
08.015.0151-0 | 177.16
08.015.0151-A | 173.8
08.015.0152-0 | 166.98
08.015.0152-A | 164.47
08.015.0153-0 | 156.87
08.015.0153-A | 155.18
08.015.0154-0 | 151.75
08.015.0154-A | 150.49
08.015.0155-0 | 148.74
08.015.0155-A | 147.72
08.015.0200-0 | 34.46
08.015.0200-A | 33.55
08.015.0201-0 | 30.9
08.015.0201-A | 30.26
08.015.0202-0 | 29.12
08.015.0202-A | 28.63
08.015.0203-0 | 27.62
08.015.0203-A | 27.26
08.015.0204-0 | 26.69
08.015.0204-A | 26.39
08.015.0205-0 | 26.14
08.015.0205-A | 25.89
08.015.0220-0 | 27.55
08.015.0220-A | 26.82
08.015.0221-0 | 24.7
08.015.0221-A | 24.19
08.015.0222-0 | 23.28
08.015.0222-A | 22.89
08.015.0223-0 | 22.08
08.015.0223-A | 21.79
08.015.0224-0 | 21.34
08.015.0224-A | 21.1
08.015.0225-0 | 20.9
08.015.0225-A | 20.7
08.015.0250-0 | 286.77
08.015.0250-A | 280.57
08.015.0251-0 | 261.8
08.015.0251-A | 257.67
08.015.0252-0 | 249.28
08.015.0252-A | 246.18
08.015.0253-0 | 236.84
08.015.0253-A | 234.77
08.015.0254-0 | 230.54
08.015.0254-A | 228.99
08.015.0255-0 | 226.84
08.015.0255-A | 225.59
08.015.0270-0 | 272.47
08.015.0270-A | 266.26
08.015.0271-0 | 247.37
08.015.0271-A | 243.24
08.015.0272-0 | 234.85
08.015.0272-A | 231.75
08.015.0273-0 | 222.41
08.015.0273-A | 220.34
08.015.0274-0 | 216.11
08.015.0274-A | 214.56
08.015.0275-0 | 212.41
08.015.0275-A | 211.16
08.015.0300-0 | 242.88
08.015.0300-A | 236.68
08.015.0301-0 | 217.91
08.015.0301-A | 213.78
08.015.0302-0 | 205.39
08.015.0302-A | 202.29
08.015.0303-0 | 192.95
08.015.0303-A | 190.88
08.015.0304-0 | 186.65
08.015.0304-A | 185.1
08.015.0305-0 | 182.95
08.015.0305-A | 181.7
08.015.0310-0 | 10.3
08.015.0310-A | 9.89
08.015.0315-0 | 10.1
08.015.0315-A | 9.69
08.015.0320-0 | 56.55
08.015.0320-A | 56.14
08.015.0325-0 | 55.9
08.015.0325-A | 55.49
08.015.0350-0 | 65.27
08.015.0350-A | 63.39
08.015.0360-0 | 1622.63
08.015.0360-A | 1621.83
08.015.0361-0 | 1667.08
08.015.0361-A | 1666.28
08.015.0363-0 | 1995.83
08.015.0363-A | 1994.85
08.015.0400-0 | 227.25
08.015.0400-A | 225.98
08.015.0410-0 | 7037.7
08.015.0410-A | 6447.63
08.015.9999-0 | 8677
08.015.9999-A | 8537
08.016.0001-0 | 557.69
08.016.0001-A | 550
08.016.0002-0 | 451.75
08.016.0002-A | 447.35
08.016.9999-0 | 9518
08.016.9999-A | 9400
08.017.0006-0 | 298.64
08.017.0006-A | 295.99
08.017.0010-0 | 355.76
08.017.0010-A | 354.03
08.017.0020-0 | 215.98
08.017.0020-A | 198.18
08.017.9999-0 | 2812
08.017.9999-A | 2707
08.018.0001-0 | 7.65
08.018.0001-A | 7.06
08.018.0005-0 | 71.65
08.018.0005-A | 71.06
08.018.0010-0 | 72.16
08.018.0010-A | 71.57
08.018.0020-0 | 37.32
08.018.0020-A | 32.53
08.018.0023-0 | 101.32
08.018.0023-A | 96.53
08.018.0050-0 | 10.72
08.018.0050-A | 10.66
08.018.9999-0 | 4262
08.018.9999-A | 4047
08.019.0001-0 | 18.21
08.019.0001-A | 15.86
08.019.0002-0 | 5.96
08.019.0002-A | 5.21
08.019.0003-0 | 31.48
08.019.0003-A | 27.68
08.019.0004-0 | 23.76
08.019.0004-A | 22.83
08.019.0009-0 | 13.16
08.019.0009-A | 11.9
08.019.0010-0 | 3.41
08.019.0010-A | 3.04
08.019.9999-0 | 7288
08.019.9999-A | 6505
08.020.0008-0 | 65.43
08.020.0008-A | 62.85
08.020.0010-0 | 74.95
08.020.0010-A | 72.34
08.020.0012-0 | 90.75
08.020.0012-A | 88.01
08.020.0018-0 | 103.9
08.020.0018-A | 101.15
08.020.0020-0 | 71.73
08.020.0020-A | 69.15
08.020.0022-0 | 78.31
08.020.0022-A | 75.7
08.020.0024-0 | 93.9
08.020.0024-A | 91.16
08.020.0030-0 | 37.07
08.020.0030-A | 34.62
08.020.0035-0 | 44.1
08.020.0035-A | 40.71
08.020.0040-0 | 36.46
08.020.0040-A | 33.38
08.020.9999-0 | 5483
08.020.9999-A | 5223
08.021.0001-0 | 0.93
08.021.0001-A | 0.89
08.021.0002-0 | 3.91
08.021.0002-A | 3.73
08.021.0003-0 | 1.98
08.021.0003-A | 1.92
08.021.9999-0 | 3990
08.021.9999-A | 3836
08.022.0002-0 | 514.47
08.022.0002-A | 507.67
08.022.9999-0 | 1330
08.022.9999-A | 1311
08.023.9999-0 | 3505
08.023.9999-A | 3452
08.024.0002-0 | 35.59
08.024.0002-A | 30.84
08.024.9999-0 | 7524
08.024.9999-A | 6520
08.026.0001-0 | 4.44
08.026.0001-A | 4.43
08.026.0002-0 | 0.94
08.026.0002-A | 0.93
08.026.0005-0 | 2.59
08.026.0005-A | 2.57
08.026.0010-0 | 0.95
08.026.0010-A | 0.95
08.026.9999-0 | 18143
08.026.9999-A | 18011
08.027.0035-0 | 74.68
08.027.0035-A | 68.18
08.027.0036-0 | 82.15
08.027.0036-A | 75
08.027.0037-0 | 76.72
08.027.0037-A | 68.91
08.027.0040-0 | 51.05
08.027.0040-A | 46.59
08.027.0041-0 | 56.15
08.027.0041-A | 51.25
08.027.0042-0 | 52.12
08.027.0042-A | 46.83
08.027.0045-0 | 102.12
08.027.0045-A | 94.15
08.027.0048-0 | 92.77
08.027.0048-A | 85.53
08.027.0051-0 | 92.79
08.027.0051-A | 84.94
08.027.0054-0 | 102.07
08.027.0054-A | 93.44
08.027.0057-0 | 113.48
08.027.0057-A | 105.51
08.027.0060-0 | 103.16
08.027.0060-A | 95.92
08.027.0063-0 | 103.18
08.027.0063-A | 95.34
08.027.0066-0 | 113.5
08.027.0066-A | 104.87
08.027.0069-0 | 128.29
08.027.0069-A | 120.33
08.027.0072-0 | 116.63
08.027.0072-A | 109.39
08.027.0075-0 | 120.54
08.027.0075-A | 112.17
08.027.0078-0 | 128.31
08.027.0078-A | 119.69
08.027.0079-0 | 80.34
08.027.0079-A | 73.91
08.027.0082-0 | 73.04
08.027.0082-A | 67.19
08.027.0083-0 | 74.88
08.027.0083-A | 68.49
08.027.0085-0 | 68.07
08.027.0085-A | 62.26
08.027.0088-0 | 85.62
08.027.0088-A | 79.19
08.027.0089-0 | 77.84
08.027.0089-A | 71.99
08.027.0090-0 | 80.16
08.027.0090-A | 73.77
08.027.0095-0 | 72.87
08.027.0095-A | 67.06
08.027.0096-0 | 96.18
08.027.0096-A | 89.75
08.027.0098-0 | 87.44
08.027.0098-A | 81.59
08.027.0099-0 | 90.72
08.027.0099-A | 84.33
08.027.0102-0 | 82.47
08.027.0102-A | 76.66
08.027.9999-0 | 4921
08.027.9999-A | 4533
08.028.0010-0 | 140.91
08.028.0010-A | 129.41
08.028.0015-0 | 24.47
08.028.0015-A | 22.48
08.028.9999-0 | 1189
08.028.9999-A | 1092
08.031.0005-0 | 1004.23
08.031.0005-A | 970.19
08.031.0006-0 | 1377.16
08.031.0006-A | 1312.77
08.031.0007-0 | 1309.1
08.031.0007-A | 1245.04
08.031.9999-0 | 5483
08.031.9999-A | 5232
08.032.0001-0 | 7.75
08.032.0001-A | 7.56
08.032.9999-0 | 3172
08.032.9999-A | 3092
08.033.9999-0 | 2926
08.033.9999-A | 2627
08.034.0001-0 | 38.6
08.034.0001-A | 35.94
08.034.0002-0 | 126.85
08.034.0002-A | 115.13
08.034.0005-0 | 190.79
08.034.0005-A | 176.61
08.034.0010-0 | 190.79
08.034.0010-A | 176.61
08.034.0020-0 | 462.28
08.034.0020-A | 419.99
08.034.0025-0 | 449.51
08.034.0025-A | 404.5
08.034.9999-0 | 4429
08.034.9999-A | 4066
08.035.0001-0 | 66.91
08.035.0001-A | 66.69
08.035.0005-0 | 98.01
08.035.0005-A | 93.33
08.035.9999-0 | 4171
08.035.9999-A | 4061
08.036.0001-0 | 74.24
08.036.0001-A | 74.02
08.036.0002-0 | 105.34
08.036.0002-A | 100.66
08.036.9999-0 | 4690
08.036.9999-A | 4569
08.037.0010-0 | 5.03
08.037.0010-A | 4.69
08.037.0011-0 | 3.81
08.037.0011-A | 3.54
08.037.0012-0 | 3.23
08.037.0012-A | 2.99
08.037.0013-0 | 3.11
08.037.0013-A | 2.89
08.037.0014-0 | 2.74
08.037.0014-A | 2.54
08.037.0015-0 | 2.52
08.037.0015-A | 2.34
08.037.0040-0 | 5.65
08.037.0040-A | 5.26
08.037.0041-0 | 4.37
08.037.0041-A | 4.06
08.037.0042-0 | 3.77
08.037.0042-A | 3.49
08.037.0043-0 | 3.12
08.037.0043-A | 2.88
08.037.0044-0 | 2.69
08.037.0044-A | 2.47
08.037.0045-0 | 2.49
08.037.0045-A | 2.28
08.037.0047-0 | 7.27
08.037.0047-A | 6.77
08.037.0048-0 | 5.51
08.037.0048-A | 5.11
08.037.0049-0 | 4.67
08.037.0049-A | 4.32
08.037.0050-0 | 4.48
08.037.0050-A | 4.17
08.037.0051-0 | 3.94
08.037.0051-A | 3.66
08.037.0052-0 | 3.63
08.037.0052-A | 3.36
08.037.0054-0 | 5.4
08.037.0054-A | 4.84
08.037.0055-0 | 5.04
08.037.0055-A | 4.49
08.037.0056-0 | 4.69
08.037.0056-A | 4.15
08.037.0057-0 | 4.35
08.037.0057-A | 3.83
08.037.0058-0 | 4.27
08.037.0058-A | 3.76
08.037.0059-0 | 4.16
08.037.0059-A | 3.65
08.037.9999-0 | 4987
08.037.9999-A | 4576
08.038.0001-0 | 105.42
08.038.0001-A | 98.35
08.038.9999-0 | 3864
08.038.9999-A | 3610
08.040.0005-0 | 35.31
08.040.0005-A | 34.11
08.040.0010-0 | 29.6
08.040.0010-A | 28.59
08.040.0015-0 | 21.6
08.040.0015-A | 20.87
08.040.0020-0 | 17.68
08.040.0020-A | 17.08
08.040.0025-0 | 17.3
08.040.0025-A | 16.72
08.040.0030-0 | 7.72
08.040.0030-A | 7.45
08.040.9999-0 | 3673
08.040.9999-A | 3552
08.050.0001-0 | 64.81
08.050.0001-A | 63.46
08.050.0004-0 | 64.75
08.050.0004-A | 63.4
08.050.9999-0 | 1111
08.050.9999-A | 1090
09.001.0001-1 | 10.34
09.001.0001-B | 9.56
09.001.0002-0 | 13.32
09.001.0002-A | 12.13
09.001.0003-1 | 9.71
09.001.0003-B | 8.92
09.001.0004-0 | 12.01
09.001.0004-A | 11
09.001.0020-0 | 9.26
09.001.0020-A | 8.7
09.001.0025-0 | 13.42
09.001.0025-A | 12.31
09.001.0030-0 | 10.09
09.001.0030-A | 9.43
09.001.0035-0 | 8.75
09.001.0035-A | 8.19
09.001.0040-0 | 4.58
09.001.0040-A | 4.5
09.001.0045-0 | 8.07
09.001.0045-A | 7.31
09.001.0050-0 | 14.35
09.001.0050-A | 13.66
09.001.0055-0 | 9.09
09.001.0055-A | 8.24
09.001.0060-0 | 17.79
09.001.0060-A | 16.18
09.001.0065-0 | 29.72
09.001.0065-A | 28.11
09.001.0070-0 | 4.85
09.001.0070-A | 4.21
09.001.0075-0 | 4.85
09.001.0075-A | 4.21
09.001.0080-0 | 12.69
09.001.0080-A | 12.29
09.001.0100-0 | 101.59
09.001.0100-A | 101.55
09.001.0130-0 | 412.35
09.001.0130-A | 412.35
09.001.0150-0 | 31.27
09.001.0150-A | 31.27
09.001.9999-0 | 4561
09.001.9999-A | 4239
09.002.0001-0 | 38.9
09.002.0001-A | 35.63
09.002.0002-0 | 5.94
09.002.0002-A | 5.15
09.002.0003-0 | 5.34
09.002.0003-A | 4.63
09.002.0010-0 | 4.16
09.002.0010-A | 3.6
09.002.0012-0 | 1.9
09.002.0012-A | 1.64
09.002.0015-0 | 3.12
09.002.0015-A | 3.12
09.002.0017-0 | 6.24
09.002.0017-A | 6.24
09.002.0019-0 | 9.36
09.002.0019-A | 9.36
09.002.0021-0 | 12.48
09.002.0021-A | 12.48
09.002.0023-0 | 19.5
09.002.0023-A | 19.5
09.002.0030-0 | 18.49
09.002.0030-A | 17.42
09.002.0032-0 | 5.94
09.002.0032-A | 5.15
09.002.0050-0 | 0.59
09.002.0050-A | 0.51
09.002.9999-0 | 5534
09.002.9999-A | 5064
09.003.0006-0 | 17.35
09.003.0006-A | 17.35
09.003.0008-0 | 2.95
09.003.0008-A | 2.95
09.003.0009-0 | 2.95
09.003.0009-A | 2.95
09.003.0026-0 | 12.47
09.003.0026-A | 12.47
09.003.0034-0 | 15.22
09.003.0034-A | 15.22
09.003.0066-0 | 98.18
09.003.0066-A | 98.18
09.003.0068-0 | 147.27
09.003.0068-A | 147.27
09.003.0070-0 | 245.45
09.003.0070-A | 245.45
09.003.0074-0 | 58.91
09.003.0074-A | 58.91
09.003.0076-0 | 99.75
09.003.0076-A | 99.75
09.003.0142-0 | 59.68
09.003.0142-A | 59.68
09.003.0144-0 | 31.4
09.003.0144-A | 31.4
09.003.0154-0 | 54.96
09.003.0154-A | 54.96
09.003.0156-0 | 108.4
09.003.0156-A | 108.4
09.003.0162-0 | 35.4
09.003.0162-A | 35.4
09.003.0166-0 | 82.44
09.003.0166-A | 82.44
09.003.0176-0 | 7.84
09.003.0176-A | 7.84
09.003.0178-0 | 44
09.003.0178-A | 44
09.003.0188-0 | 10.25
09.003.0188-A | 10.25
09.003.0192-0 | 6.25
09.003.0192-A | 6.25
09.003.0194-0 | 27.75
09.003.0194-A | 27.75
09.003.0200-0 | 44.25
09.003.0200-A | 44.25
09.003.9999-0 | 4605
09.003.9999-A | 4605
09.004.0001-0 | 107.31
09.004.0001-A | 101.2
09.004.0002-0 | 193.1
09.004.0002-A | 181.45
09.004.0003-0 | 390.26
09.004.0003-A | 390.26
09.004.0004-0 | 634.98
09.004.0004-A | 634.98
09.004.0005-0 | 391.83
09.004.0005-A | 371.97
09.004.0010-0 | 29.94
09.004.0010-A | 27.86
09.004.0011-0 | 61.05
09.004.0011-A | 56.66
09.004.0013-0 | 266.19
09.004.0013-A | 248.11
09.004.0015-0 | 53.46
09.004.0015-A | 47
09.004.0017-0 | 56.79
09.004.0017-A | 52.85
09.004.0019-0 | 83.83
09.004.0019-A | 76.21
09.004.0020-0 | 62.96
09.004.0020-A | 58.03
09.004.0023-0 | 5.71
09.004.0023-A | 5.28
09.004.0025-0 | 5.96
09.004.0025-A | 5.53
09.004.0028-0 | 48.29
09.004.0028-A | 46.6
09.004.0050-0 | 166.19
09.004.0050-A | 147.08
09.004.0051-0 | 196.27
09.004.0051-A | 173.61
09.004.0055-0 | 158.99
09.004.0055-A | 140.85
09.004.0056-0 | 178.6
09.004.0056-A | 158.07
09.004.0060-0 | 166.42
09.004.0060-A | 163.47
09.004.9999-0 | 5047
09.004.9999-A | 4675
09.005.0001-0 | 1.9
09.005.0001-A | 1.64
09.005.0002-0 | 1.18
09.005.0002-A | 1.03
09.005.0003-0 | 1.78
09.005.0003-A | 1.54
09.005.0004-0 | 9.13
09.005.0004-A | 8.73
09.005.0005-0 | 15.41
09.005.0005-A | 15.01
09.005.0006-0 | 22.86
09.005.0006-A | 22.46
09.005.0007-0 | 2.37
09.005.0007-A | 2.06
09.005.0008-0 | 4773.99
09.005.0008-A | 4142.37
09.005.0009-0 | 2.97
09.005.0009-A | 2.57
09.005.0011-0 | 96.48
09.005.0011-A | 91.43
09.005.0012-0 | 2287.96
09.005.0012-A | 2105.29
09.005.0020-0 | 19.01
09.005.0020-A | 16.49
09.005.0021-0 | 19.01
09.005.0021-A | 16.49
09.005.0022-0 | 19.01
09.005.0022-A | 16.49
09.005.0023-0 | 19.01
09.005.0023-A | 16.49
09.005.0024-0 | 306.91
09.005.0024-A | 266.88
09.005.0025-0 | 244.35
09.005.0025-A | 212.41
09.005.0026-0 | 266.37
09.005.0026-A | 231.38
09.005.0027-0 | 244.35
09.005.0027-A | 212.41
09.005.0028-0 | 1504.38
09.005.0028-A | 1310.23
09.005.0029-0 | 3.56
09.005.0029-A | 3.09
09.005.0030-0 | 118.86
09.005.0030-A | 103.1
09.005.0032-0 | 66.89
09.005.0032-A | 58.29
09.005.0033-0 | 10.93
09.005.0033-A | 9.49
09.005.0034-0 | 24.55
09.005.0034-A | 21.35
09.005.0035-0 | 3.69
09.005.0035-A | 3.21
09.005.0036-0 | 20.53
09.005.0036-A | 19.67
09.005.0037-0 | 0.57
09.005.0037-A | 0.54
09.005.0038-0 | 0.38
09.005.0038-A | 0.36
09.005.0039-0 | 0.06
09.005.0039-A | 0.06
09.005.0041-0 | 21.2
09.005.0041-A | 20.6
09.005.0052-0 | 161.55
09.005.0052-A | 147.91
09.005.0053-0 | 231.13
09.005.0053-A | 211.6
09.005.0054-0 | 368.1
09.005.0054-A | 335.96
09.005.0059-0 | 0.71
09.005.0059-A | 0.61
09.005.0060-0 | 1.78
09.005.0060-A | 1.55
09.005.0061-0 | 23.98
09.005.0061-A | 20.82
09.005.0100-0 | 2420.16
09.005.0100-A | 2102.21
09.005.0105-0 | 970.04
09.005.0105-A | 844.35
09.005.0110-0 | 2.97
09.005.0110-A | 2.57
09.005.0115-0 | 60.64
09.005.0115-A | 52.68
09.005.0120-0 | 970.99
09.005.0120-A | 844.92
09.005.0125-0 | 244.35
09.005.0125-A | 212.41
09.005.0130-0 | 0.23
09.005.0130-A | 0.2
09.005.0135-0 | 1.18
09.005.0135-A | 1.03
09.005.0140-0 | 0.95
09.005.0140-A | 0.82
09.005.0145-0 | 2.97
09.005.0145-A | 2.57
09.005.0150-0 | 0.14
09.005.0150-A | 0.12
09.005.0155-0 | 2.37
09.005.0155-A | 2.06
09.005.9999-0 | 6450
09.005.9999-A | 5713
09.006.0003-0 | 46.64
09.006.0003-A | 45.85
09.006.0006-0 | 658.01
09.006.0006-A | 597.5
09.006.0007-0 | 357.72
09.006.0007-A | 326.2
09.006.0008-0 | 302.17
09.006.0008-A | 276.96
09.006.0009-0 | 47.54
09.006.0009-A | 41.24
09.006.0010-0 | 1053.56
09.006.0010-A | 993.05
09.006.0015-0 | 749
09.006.0015-A | 688.49
09.006.0020-0 | 147.27
09.006.0020-A | 147.27
09.006.0030-0 | 157.95
09.006.0030-A | 153.85
09.006.0032-0 | 108
09.006.0032-A | 108
09.006.0035-0 | 84.53
09.006.0035-A | 84.53
09.006.9999-0 | 3937
09.006.9999-A | 3713
09.007.0001-0 | 95.08
09.007.0001-A | 82.48
09.007.0002-0 | 124.8
09.007.0002-A | 108.25
09.007.0003-0 | 144.41
09.007.0003-A | 125.27
09.007.0010-0 | 1.24
09.007.0010-A | 1.09
09.007.0015-0 | 17.82
09.007.0015-A | 15.46
09.007.0030-0 | 8.91
09.007.0030-A | 7.73
09.007.0035-0 | 59.43
09.007.0035-A | 51.55
09.007.9999-0 | 7141
09.007.9999-A | 6208
09.008.0010-0 | 89.11
09.008.0010-A | 85.17
09.008.9999-0 | 1192
09.008.9999-A | 1136
09.009.0001-0 | 13.05
09.009.0001-A | 12.23
09.009.0002-0 | 18.27
09.009.0002-A | 17.16
09.009.0003-0 | 11
09.009.0003-A | 10.37
09.009.0004-0 | 82.91
09.009.0004-A | 78.97
09.009.0010-0 | 2287.96
09.009.0010-A | 2105.29
09.009.9999-0 | 6038
09.009.9999-A | 5647
09.010.0001-0 | 35.18
09.010.0001-A | 32.08
09.010.0002-0 | 21.96
09.010.0002-A | 19.85
09.010.9999-0 | 5069
09.010.9999-A | 4590
09.011.0001-0 | 32.41
09.011.0001-A | 31.26
09.011.9999-0 | 5393
09.011.9999-A | 5159
09.012.0001-0 | 233.7
09.012.0001-A | 209.79
09.012.0002-0 | 168.16
09.012.0002-A | 150.88
09.012.0003-0 | 428.21
09.012.0003-A | 387.99
09.012.0004-0 | 753.76
09.012.0004-A | 681.12
09.012.0010-0 | 878.37
09.012.0010-A | 878.37
09.012.0015-0 | 283.43
09.012.0015-A | 275.29
09.012.9999-0 | 5762
09.012.9999-A | 5367
09.013.0001-0 | 368.08
09.013.0001-A | 351.16
09.013.0002-0 | 1224.5
09.013.0002-A | 1103.15
09.013.0010-0 | 636.05
09.013.0010-A | 562.17
09.013.0015-0 | 749.94
09.013.0015-A | 705.31
09.013.0016-0 | 312.22
09.013.0016-A | 292.66
09.013.0020-0 | 810.46
09.013.0020-A | 794.65
09.013.0030-0 | 106.77
09.013.0030-A | 99.85
09.013.0035-0 | 44.17
09.013.0035-A | 38.86
09.013.0040-0 | 80.35
09.013.0040-A | 70.04
09.013.9999-0 | 5486
09.013.9999-A | 5009
09.014.0015-0 | 1128.96
09.014.0015-A | 1047.36
09.014.9999-0 | 1246
09.014.9999-A | 1153
09.015.0003-0 | 141.79
09.015.0003-A | 134.81
09.015.0005-0 | 116.85
09.015.0005-A | 108.75
09.015.0006-0 | 157.84
09.015.0006-A | 144.63
09.015.0007-0 | 156.93
09.015.0007-A | 146.71
09.015.0008-0 | 135.89
09.015.0008-A | 127.63
09.015.0010-0 | 119.47
09.015.0010-A | 112.47
09.015.0015-0 | 89.56
09.015.0015-A | 86.76
09.015.0020-0 | 180.99
09.015.0020-A | 169.06
09.015.0025-0 | 106.03
09.015.0025-A | 97.25
09.015.0030-0 | 126.5
09.015.0030-A | 118.25
09.015.0032-0 | 112.75
09.015.0032-A | 105.01
09.015.0034-0 | 103.15
09.015.0034-A | 95.99
09.015.0036-0 | 89.6
09.015.0036-A | 83.42
09.015.0040-0 | 145.05
09.015.0040-A | 137.67
09.015.0042-0 | 140.19
09.015.0042-A | 133.29
09.015.0044-0 | 167.68
09.015.0044-A | 160.64
09.015.0046-0 | 177.75
09.015.0046-A | 171.39
09.015.0048-0 | 138.39
09.015.0048-A | 133.25
09.015.0050-0 | 144.03
09.015.0050-A | 137.31
09.015.0052-0 | 167.5
09.015.0052-A | 160.79
09.015.0056-0 | 184.46
09.015.0056-A | 177.7
09.015.0058-0 | 163.38
09.015.0058-A | 156.65
09.015.0060-0 | 196.84
09.015.0060-A | 189.87
09.015.0062-0 | 229.58
09.015.0062-A | 221.92
09.015.0064-0 | 116.85
09.015.0064-A | 108.75
09.015.0066-0 | 142.83
09.015.0066-A | 138.46
09.015.0068-0 | 140.79
09.015.0068-A | 130.14
09.015.0070-0 | 138.1
09.015.0070-A | 127.45
09.015.0072-0 | 181.57
09.015.0072-A | 169.59
09.015.0074-0 | 60.59
09.015.0074-A | 58.26
09.015.0078-0 | 76.93
09.015.0078-A | 74.6
09.015.0080-0 | 91.93
09.015.0080-A | 89.13
09.015.0300-0 | 370.49
09.015.0300-A | 343
09.015.0302-0 | 972.8
09.015.0302-A | 945.28
09.015.0304-0 | 842.62
09.015.0304-A | 813.15
09.015.0306-0 | 1074.01
09.015.0306-A | 1053.98
09.015.0308-0 | 671.23
09.015.0308-A | 653.1
09.015.0310-0 | 6123.48
09.015.0310-A | 5705.64
09.015.0312-0 | 1748.79
09.015.0312-A | 1614.94
09.015.0314-0 | 1907.99
09.015.0314-A | 1773.57
09.015.0316-0 | 279.31
09.015.0316-A | 254.75
09.015.0318-0 | 612.62
09.015.0318-A | 571.35
09.015.0320-0 | 841.96
09.015.0320-A | 826.15
09.015.0322-0 | 1764.17
09.015.0322-A | 1631.97
09.015.0324-0 | 2213.95
09.015.0324-A | 2080.11
09.015.0326-0 | 591.91
09.015.0326-A | 561.79
09.015.0328-0 | 1404.18
09.015.0328-A | 1269.61
09.015.0330-0 | 1711.27
09.015.0330-A | 1571.46
09.015.0332-0 | 4039.72
09.015.0332-A | 3802.43
09.015.0334-0 | 337.11
09.015.0334-A | 316.4
09.015.0336-0 | 418.96
09.015.0336-A | 383.98
09.015.0338-0 | 404.24
09.015.0338-A | 375.64
09.015.0340-0 | 507.9
09.015.0340-A | 473.8
09.015.0342-0 | 655.15
09.015.0342-A | 604.84
09.015.9999-0 | 4755
09.015.9999-A | 4477
09.016.0060-0 | 42.8
09.016.0060-A | 42.8
09.016.0061-0 | 54.39
09.016.0061-A | 54.39
09.016.9999-0 | 4020
09.016.9999-A | 4020
09.020.0070-0 | 17.44
09.020.0070-A | 17.44
09.020.0075-0 | 56.09
09.020.0075-A | 56.09
09.020.0076-0 | 28.07
09.020.0076-A | 28.07
09.020.0080-0 | 33.1
09.020.0080-A | 33.1
09.020.0085-0 | 19.96
09.020.0085-A | 19.96
09.020.0090-0 | 9.79
09.020.0090-A | 9.79
09.020.9999-0 | 5604
09.020.9999-A | 5604
09.025.0100-0 | 5.03
09.025.0100-A | 5.03
09.025.9999-0 | 3025
09.025.9999-A | 3025
09.026.0010-0 | 1213
09.026.0010-A | 1213
09.026.0015-0 | 239.35
09.026.0015-A | 239.35
09.026.0020-0 | 5.39
09.026.0020-A | 5.39
09.026.0025-0 | 135.91
09.026.0025-A | 135.59
09.026.0030-0 | 11.78
09.026.0030-A | 11.78
09.026.0035-0 | 14.73
09.026.0035-A | 14.73
09.026.0040-0 | 24.54
09.026.0040-A | 24.54
09.026.0045-0 | 39.86
09.026.0045-A | 37.99
09.026.9999-0 | 1089
09.026.9999-A | 1081
10.001.0004-1 | 81.87
10.001.0004-B | 77.07
10.001.0010-0 | 382.3
10.001.0010-A | 347.6
10.001.0015-0 | 465.99
10.001.0015-A | 421.33
10.001.9999-0 | 4515
10.001.9999-A | 4124
10.002.0003-0 | 183.6
10.002.0003-A | 179.86
10.002.0010-0 | 87.48
10.002.0010-A | 84.94
10.002.0015-0 | 212.89
10.002.0015-A | 205.88
10.002.0020-0 | 306.37
10.002.0020-A | 296.64
10.002.0025-0 | 111.81
10.002.0025-A | 108.54
10.002.0030-0 | 259.39
10.002.0030-A | 251.3
10.002.0035-0 | 371.55
10.002.0035-A | 360.59
10.002.0040-0 | 130.46
10.002.0040-A | 126.58
10.002.0045-0 | 288.42
10.002.0045-A | 279.91
10.002.0050-0 | 415.73
10.002.0050-A | 404.06
10.002.0055-0 | 157.46
10.002.0055-A | 152.83
10.002.0060-0 | 340.11
10.002.0060-A | 330.49
10.002.0065-0 | 487.31
10.002.0065-A | 474.43
10.002.0070-0 | 175.81
10.002.0070-A | 170.6
10.002.0075-0 | 373.91
10.002.0075-A | 363.46
10.002.0080-0 | 531.98
10.002.0080-A | 518.39
10.002.0085-0 | 199.6
10.002.0085-A | 193.76
10.002.0090-0 | 413.81
10.002.0090-A | 402.87
10.002.0095-0 | 600.8
10.002.0095-A | 585.57
10.002.9999-0 | 7483
10.002.9999-A | 7323
10.003.0005-1 | 32.98
10.003.0005-B | 30.87
10.003.0006-0 | 16.23
10.003.0006-A | 14.12
10.003.0010-0 | 34.6
10.003.0010-A | 32.38
10.003.0011-0 | 17.04
10.003.0011-A | 14.82
10.003.0015-0 | 36.21
10.003.0015-A | 33.89
10.003.0016-0 | 17.85
10.003.0016-A | 15.52
10.003.0020-0 | 39.41
10.003.0020-A | 36.9
10.003.0021-0 | 19.43
10.003.0021-A | 16.93
10.003.0025-0 | 50.29
10.003.0025-A | 47.1
10.003.0026-0 | 24.86
10.003.0026-A | 21.67
10.003.0030-0 | 64.07
10.003.0030-A | 60.42
10.003.0031-0 | 32.47
10.003.0031-A | 28.36
10.003.0035-0 | 65.88
10.003.0035-A | 62.13
10.003.0036-0 | 33.28
10.003.0036-A | 29.06
10.003.0040-0 | 68.23
10.003.0040-A | 64.34
10.003.0041-0 | 34.5
10.003.0041-A | 30.11
10.003.0045-0 | 85.39
10.003.0045-A | 80.55
10.003.0046-0 | 43.16
10.003.0046-A | 37.74
10.003.0050-0 | 130.41
10.003.0050-A | 122.31
10.003.0051-0 | 64.54
10.003.0051-A | 56.44
10.003.0055-0 | 227.86
10.003.0055-A | 213.63
10.003.0056-0 | 113.34
10.003.0056-A | 99.11
10.003.0080-0 | 225.24
10.003.0080-A | 214.86
10.003.0082-0 | 272.68
10.003.0082-A | 261.6
10.003.0084-0 | 389.25
10.003.0084-A | 374.06
10.003.9999-0 | 5828
10.003.9999-A | 5299
10.004.0130-0 | 28.5
10.004.0130-A | 28.5
10.004.0135-0 | 39
10.004.0135-A | 39
10.004.0140-0 | 52
10.004.0140-A | 52
10.004.0145-0 | 64
10.004.0145-A | 64
10.004.0149-0 | 74
10.004.0149-A | 74
10.004.0165-0 | 95
10.004.0165-A | 95
10.004.0170-0 | 156
10.004.0170-A | 156
10.004.0175-0 | 182
10.004.0175-A | 182
10.004.0180-0 | 78
10.004.0180-A | 78
10.004.0181-0 | 105
10.004.0181-A | 105
10.004.0182-0 | 130
10.004.0182-A | 130
10.004.0183-0 | 160
10.004.0183-A | 160
10.004.0184-0 | 206
10.004.0184-A | 206
10.004.0185-0 | 290.51
10.004.0185-A | 290.51
10.004.0186-0 | 383
10.004.0186-A | 383
10.004.0187-0 | 504
10.004.0187-A | 504
10.004.0200-0 | 41
10.004.0200-A | 41
10.004.0205-0 | 43
10.004.0205-A | 43
10.004.0210-0 | 48
10.004.0210-A | 48
10.004.0215-0 | 50
10.004.0215-A | 50
10.004.0220-0 | 50
10.004.0220-A | 50
10.004.0225-0 | 76.96
10.004.0225-A | 76.96
10.004.0230-0 | 115
10.004.0230-A | 115
10.004.0235-0 | 120
10.004.0235-A | 120
10.004.0260-0 | 38
10.004.0260-A | 38
10.004.0265-0 | 44
10.004.0265-A | 44
10.004.0270-0 | 47
10.004.0270-A | 47
10.004.0275-0 | 52
10.004.0275-A | 52
10.004.0280-0 | 52
10.004.0280-A | 52
10.004.0285-0 | 53
10.004.0285-A | 53
10.004.0290-0 | 80
10.004.0290-A | 80
10.004.0295-0 | 84
10.004.0295-A | 84
10.004.9999-0 | 2542
10.004.9999-A | 2542
10.005.0002-0 | 180.93
10.005.0002-A | 173.08
10.005.0003-1 | 196.68
10.005.0003-B | 188.5
10.005.0004-0 | 232.74
10.005.0004-A | 223.87
10.005.0005-0 | 270.47
10.005.0005-A | 261
10.005.0006-0 | 312.47
10.005.0006-A | 301.54
10.005.0022-0 | 184.91
10.005.0022-A | 176.55
10.005.0023-1 | 200.34
10.005.0023-B | 191.67
10.005.0024-0 | 236.68
10.005.0024-A | 227.28
10.005.0025-0 | 274.69
10.005.0025-A | 264.66
10.005.0026-0 | 312.22
10.005.0026-A | 301.17
10.005.0030-0 | 99.26
10.005.0030-A | 95.29
10.005.0031-0 | 107.9
10.005.0031-A | 103.66
10.005.0032-0 | 132.04
10.005.0032-A | 127.47
10.005.0033-0 | 151.99
10.005.0033-A | 147.2
10.005.0034-0 | 161.59
10.005.0034-A | 156.32
10.005.0050-1 | 180.93
10.005.0050-B | 173.08
10.005.0052-0 | 205.01
10.005.0052-A | 196.11
10.005.0055-0 | 252.2
10.005.0055-A | 241.26
10.005.0057-0 | 304.01
10.005.0057-A | 290.82
10.005.0060-0 | 362.52
10.005.0060-A | 346.79
10.005.9999-0 | 3989
10.005.9999-A | 3820
10.006.0020-1 | 201.61
10.006.0020-B | 193.23
10.006.0021-0 | 262.1
10.006.0021-A | 251.2
10.006.0022-0 | 272.18
10.006.0022-A | 260.86
10.006.0023-0 | 221.78
10.006.0023-A | 212.55
10.006.0024-0 | 288.31
10.006.0024-A | 276.32
10.006.0025-0 | 299.4
10.006.0025-A | 286.95
10.006.0030-1 | 287.55
10.006.0030-B | 276.21
10.006.0031-0 | 373.82
10.006.0031-A | 359.07
10.006.0032-0 | 388.2
10.006.0032-A | 372.88
10.006.0033-0 | 316.31
10.006.0033-A | 303.83
10.006.0034-0 | 411.2
10.006.0034-A | 394.98
10.006.0035-0 | 427.02
10.006.0035-A | 410.17
10.006.0040-1 | 413.34
10.006.0040-B | 397.83
10.006.0041-0 | 537.35
10.006.0041-A | 517.18
10.006.0042-0 | 558.02
10.006.0042-A | 537.07
10.006.0043-0 | 454.68
10.006.0043-A | 437.61
10.006.0044-0 | 591.08
10.006.0044-A | 568.9
10.006.0045-0 | 613.82
10.006.0045-A | 590.78
10.006.0050-1 | 622.62
10.006.0050-B | 602.37
10.006.0051-0 | 809.41
10.006.0051-A | 783.09
10.006.0052-0 | 840.54
10.006.0052-A | 813.21
10.006.0053-0 | 684.89
10.006.0053-A | 662.61
10.006.0054-0 | 890.35
10.006.0054-A | 861.4
10.006.0055-0 | 924.6
10.006.0055-A | 894.53
10.006.9999-0 | 5919
10.006.9999-A | 5693
10.007.0030-1 | 3336.47
10.007.0030-B | 3115.42
10.007.0031-0 | 4671.05
10.007.0031-A | 4361.59
10.007.0032-0 | 5171.53
10.007.0032-A | 4828.9
10.007.0033-0 | 4337.41
10.007.0033-A | 4050.04
10.007.0034-0 | 6072.37
10.007.0034-A | 5670.06
10.007.0035-0 | 6722.98
10.007.0035-A | 6277.57
10.007.0040-1 | 3885.13
10.007.0040-B | 3627.75
10.007.0041-0 | 5439.19
10.007.0041-A | 5078.85
10.007.0042-0 | 6021.96
10.007.0042-A | 5623.01
10.007.0043-0 | 5050.68
10.007.0043-A | 4716.08
10.007.0044-0 | 7070.95
10.007.0044-A | 6602.51
10.007.0045-0 | 7828.55
10.007.0045-A | 7309.92
10.007.0060-1 | 4570.75
10.007.0060-B | 4267.94
10.007.0061-0 | 6399.05
10.007.0061-A | 5975.12
10.007.0062-0 | 7084.66
10.007.0062-A | 6615.31
10.007.0063-0 | 5941.97
10.007.0063-A | 5548.33
10.007.0064-0 | 8318.77
10.007.0064-A | 7767.66
10.007.0065-0 | 9210.06
10.007.0065-A | 8599.91
10.007.0070-1 | 4890.7
10.007.0070-B | 4566.7
10.007.0071-0 | 6846.98
10.007.0071-A | 6393.38
10.007.0072-0 | 7580.59
10.007.0072-A | 7078.38
10.007.0073-0 | 6357.91
10.007.0073-A | 5936.71
10.007.0074-0 | 8901.08
10.007.0074-A | 8311.39
10.007.0075-0 | 9854.77
10.007.0075-A | 9201.9
10.007.0080-1 | 5210.65
10.007.0080-B | 4865.45
10.007.0081-0 | 7294.92
10.007.0081-A | 6811.64
10.007.0082-0 | 8076.52
10.007.0082-A | 7541.46
10.007.0083-0 | 6773.85
10.007.0083-A | 6325.09
10.007.0084-0 | 9483.39
10.007.0084-A | 8855.13
10.007.0085-0 | 10499.47
10.007.0085-A | 9803.9
10.007.0090-1 | 5804.85
10.007.0090-B | 5420.29
10.007.0091-0 | 8126.79
10.007.0091-A | 7588.4
10.007.0092-0 | 8997.52
10.007.0092-A | 8401.45
10.007.0093-0 | 7546.31
10.007.0093-A | 7046.37
10.007.0094-0 | 10564.83
10.007.0094-A | 9864.93
10.007.0095-0 | 11696.78
10.007.0095-A | 10921.88
10.007.0100-1 | 6307.63
10.007.0100-B | 5889.76
10.007.0101-0 | 8830.69
10.007.0101-A | 8245.67
10.007.0102-0 | 9776.84
10.007.0102-A | 9129.13
10.007.0103-0 | 8199.93
10.007.0103-A | 7656.69
10.007.0104-0 | 11479.9
10.007.0104-A | 10719.37
10.007.0105-0 | 12709.89
10.007.0105-A | 11867.87
10.007.0110-1 | 6764.71
10.007.0110-B | 6316.56
10.007.0111-0 | 9470.59
10.007.0111-A | 8843.18
10.007.0112-0 | 10485.3
10.007.0112-A | 9790.66
10.007.0113-0 | 8794.12
10.007.0113-A | 8211.52
10.007.0114-0 | 12311.77
10.007.0114-A | 11496.14
10.007.0115-0 | 13630.89
10.007.0115-A | 12727.87
10.007.0200-1 | 902.78
10.007.0200-B | 854.47
10.007.0201-0 | 1399.31
10.007.0201-A | 1324.43
10.007.0202-0 | 1579.86
10.007.0202-A | 1495.33
10.007.0203-0 | 1218.75
10.007.0203-A | 1153.54
10.007.0204-0 | 1889.07
10.007.0204-A | 1787.98
10.007.0205-0 | 2132.82
10.007.0205-A | 2018.69
10.007.9999-0 | 4596
10.007.9999-A | 4285
10.008.0001-1 | 174.23
10.008.0001-B | 151
10.008.0002-1 | 268.14
10.008.0002-B | 232.39
10.008.0003-1 | 200.88
10.008.0003-B | 174.1
10.008.0004-1 | 307.37
10.008.0004-B | 266.39
10.008.0005-1 | 228.56
10.008.0005-B | 198.08
10.008.0006-1 | 349.98
10.008.0006-B | 303.32
10.008.0007-1 | 289.71
10.008.0007-B | 251.08
10.008.0008-1 | 443.01
10.008.0008-B | 383.94
10.008.0009-1 | 357.36
10.008.0009-B | 309.71
10.008.0010-1 | 546.68
10.008.0010-B | 473.79
10.008.0020-0 | 243.93
10.008.0020-A | 211.41
10.008.0021-0 | 488.02
10.008.0021-A | 422.95
10.008.0022-0 | 281.24
10.008.0022-A | 243.74
10.008.0023-0 | 559.42
10.008.0023-A | 484.83
10.008.0024-0 | 319.98
10.008.0024-A | 277.32
10.008.0025-0 | 636.98
10.008.0025-A | 552.04
10.008.0026-0 | 405.6
10.008.0026-A | 351.52
10.008.0027-0 | 806.28
10.008.0027-A | 698.78
10.008.0028-0 | 500.3
10.008.0028-A | 433.59
10.008.0029-0 | 994.96
10.008.0029-A | 862.3
10.008.0040-0 | 270.07
10.008.0040-A | 234.06
10.008.0041-0 | 540.3
10.008.0041-A | 468.26
10.008.0042-0 | 311.37
10.008.0042-A | 269.85
10.008.0043-0 | 619.35
10.008.0043-A | 536.77
10.008.0044-0 | 354.26
10.008.0044-A | 307.03
10.008.0045-0 | 705.22
10.008.0045-A | 611.19
10.008.0046-0 | 449.05
10.008.0046-A | 389.18
10.008.0047-0 | 892.67
10.008.0047-A | 773.65
10.008.0048-0 | 553.91
10.008.0048-A | 480.05
10.008.0049-0 | 1101.56
10.008.0049-A | 954.69
10.008.0050-1 | 114.21
10.008.0050-B | 98.98
10.008.0051-1 | 221.43
10.008.0051-B | 191.91
10.008.0060-0 | 159.89
10.008.0060-A | 138.57
10.008.0061-0 | 403.01
10.008.0061-A | 349.27
10.008.0070-0 | 177.02
10.008.0070-A | 153.42
10.008.0071-0 | 446.19
10.008.0071-A | 386.7
10.008.9999-0 | 7383
10.008.9999-A | 6399
10.009.0015-1 | 1197.58
10.009.0015-B | 1164
10.009.0016-0 | 1437.1
10.009.0016-A | 1396.81
10.009.0017-0 | 1676.62
10.009.0017-A | 1629.61
10.009.0018-0 | 1796.38
10.009.0018-A | 1746.01
10.009.0019-0 | 1916.14
10.009.0019-A | 1862.41
10.009.0020-0 | 2155.66
10.009.0020-A | 2095.21
10.009.0021-0 | 2395.17
10.009.0021-A | 2328.01
10.009.0022-0 | 2634.69
10.009.0022-A | 2560.81
10.009.0023-0 | 813.01
10.009.0023-A | 791.35
10.009.9999-0 | 4383
10.009.9999-A | 4258
10.010.0001-1 | 171.44
10.010.0001-B | 161.47
10.010.0002-0 | 164.17
10.010.0002-A | 154.88
10.010.0003-1 | 185.94
10.010.0003-B | 175.17
10.010.0004-1 | 375.79
10.010.0004-B | 351.58
10.010.0005-1 | 427.99
10.010.0005-B | 400.31
10.010.0008-0 | 200
10.010.0008-A | 186.69
10.010.0009-0 | 286.24
10.010.0009-A | 269.31
10.010.0010-0 | 501.41
10.010.0010-A | 468.83
10.010.0012-0 | 987.6
10.010.0012-A | 917.6
10.010.0020-0 | 110.46
10.010.0020-A | 103.51
10.010.0025-0 | 195.69
10.010.0025-A | 183.47
10.010.0030-0 | 264.75
10.010.0030-A | 246.81
10.010.0035-0 | 113.96
10.010.0035-A | 106.54
10.010.0040-0 | 201.99
10.010.0040-A | 188.93
10.010.0045-0 | 273.84
10.010.0045-A | 254.69
10.010.0050-0 | 119.55
10.010.0050-A | 111.39
10.010.0055-0 | 205.13
10.010.0055-A | 191.65
10.010.0060-0 | 279.09
10.010.0060-A | 259.23
10.010.0065-0 | 179.75
10.010.0065-A | 166.71
10.010.0070-0 | 316.88
10.010.0070-A | 294.03
10.010.0075-0 | 427.27
10.010.0075-A | 394.77
10.010.0080-0 | 189.19
10.010.0080-A | 174.89
10.010.0085-0 | 328.07
10.010.0085-A | 303.73
10.010.0090-0 | 443.36
10.010.0090-A | 408.71
10.010.0095-0 | 196.18
10.010.0095-A | 180.95
10.010.0100-0 | 342.06
10.010.0100-A | 315.85
10.010.0105-0 | 473.43
10.010.0105-A | 434.77
10.010.9999-0 | 6221
10.010.9999-A | 5824
10.011.0006-1 | 72.67
10.011.0006-B | 67.09
10.011.0007-0 | 98.11
10.011.0007-A | 90.57
10.011.0008-0 | 116.28
10.011.0008-A | 107.35
10.011.0009-1 | 123.55
10.011.0009-B | 114.06
10.011.0010-0 | 166.79
10.011.0010-A | 153.98
10.011.0011-0 | 197.68
10.011.0011-A | 182.49
10.011.0020-0 | 10.39
10.011.0020-A | 9.59
10.011.9999-0 | 5709
10.011.9999-A | 5259
10.012.0001-0 | 116.61
10.012.0001-A | 101.04
10.012.0005-0 | 151.6
10.012.0005-A | 131.35
10.012.0010-0 | 268.21
10.012.0010-A | 232.39
10.012.0015-0 | 314.86
10.012.0015-A | 272.81
10.012.0050-0 | 268.33
10.012.0050-A | 254.92
10.012.0055-1 | 402.5
10.012.0055-B | 382.38
10.012.0060-0 | 465.11
10.012.0060-A | 441.87
10.012.0065-0 | 536.67
10.012.0065-A | 509.85
10.012.0070-0 | 670.84
10.012.0070-A | 637.31
10.012.0080-0 | 831.84
10.012.0080-A | 790.27
10.012.0100-0 | 122.33
10.012.0100-A | 106.63
10.012.0101-0 | 192.62
10.012.0101-A | 167.78
10.012.0105-0 | 209.57
10.012.0105-A | 182.75
10.012.0107-0 | 244.3
10.012.0107-A | 213.04
10.012.0110-0 | 261.71
10.012.0110-A | 228.37
10.012.0112-0 | 282.26
10.012.0112-A | 246.57
10.012.0115-0 | 146.65
10.012.0115-A | 127.89
10.012.0120-0 | 216.01
10.012.0120-A | 188.43
10.012.0150-0 | 123.13
10.012.0150-A | 107.41
10.012.0155-0 | 184.19
10.012.0155-A | 160.5
10.012.0160-0 | 252.09
10.012.0160-A | 223.51
10.012.9999-0 | 5398
10.012.9999-A | 4819
10.013.0002-0 | 29.2
10.013.0002-A | 26.79
10.013.0005-0 | 25.75
10.013.0005-A | 23.36
10.013.9999-0 | 5076
10.013.9999-A | 4633
10.014.0001-0 | 3.9
10.014.0001-A | 3.9
10.014.0005-0 | 3.97
10.014.0005-A | 3.97
10.014.0010-0 | 10.94
10.014.0010-A | 10.75
10.014.0015-0 | 9.59
10.014.0015-A | 9.53
10.014.0020-0 | 3.68
10.014.0020-A | 3.68
10.014.0021-0 | 2.41
10.014.0021-A | 2.41
10.014.0022-0 | 3.75
10.014.0022-A | 3.75
10.014.9999-0 | 4439
10.014.9999-A | 4425
10.015.0001-0 | 2.37
10.015.0001-A | 2.37
10.015.0005-0 | 7.24
10.015.0005-A | 7.07
10.015.0010-0 | 10.27
10.015.0010-A | 10.06
10.015.0015-0 | 13.41
10.015.0015-A | 13.16
10.015.9999-0 | 8002
10.015.9999-A | 7920
10.016.0001-0 | 202.73
10.016.0001-A | 190.09
10.016.9999-0 | 3873
10.016.9999-A | 3639
10.017.0002-0 | 44.69
10.017.0002-A | 40.84
10.017.0005-0 | 58.91
10.017.0005-A | 54.07
10.017.0008-1 | 89.65
10.017.0008-B | 82.33
10.017.0013-0 | 62.01
10.017.0013-A | 56.7
10.017.0016-0 | 78.31
10.017.0016-A | 72.07
10.017.0021-0 | 91.2
10.017.0021-A | 83.91
10.017.9999-0 | 4448
10.017.9999-A | 4073
10.028.0005-0 | 40.56
10.028.0005-A | 37.36
10.028.0010-0 | 55.2
10.028.0010-A | 51
10.028.0015-0 | 70.92
10.028.0015-A | 65.54
10.028.0025-0 | 53.04
10.028.0025-A | 48.91
10.028.0030-0 | 68.05
10.028.0030-A | 63.25
10.028.0035-0 | 89.44
10.028.0035-A | 83.48
10.028.0040-0 | 99.05
10.028.0040-A | 94.99
10.028.0045-0 | 163.92
10.028.0045-A | 157.91
10.028.0050-0 | 227.62
10.028.0050-A | 220.24
10.028.9999-0 | 5205
10.028.9999-A | 4897
10.055.9999-0 | 4066
10.055.9999-A | 3909
10.060.0004-0 | 108.74
10.060.0004-A | 98.34
10.060.9999-0 | 5857
10.060.9999-A | 5295
10.065.0001-0 | 630.51
10.065.0001-A | 579.02
10.065.0002-0 | 768.95
10.065.0002-A | 706.23
10.065.0003-0 | 1261.03
10.065.0003-A | 1158.05
10.065.0004-0 | 1701.59
10.065.0004-A | 1562.56
10.065.9999-0 | 4310
10.065.9999-A | 3953
10.070.0001-0 | 8.09
10.070.0001-A | 7.71
10.070.9999-0 | 6180
10.070.9999-A | 5888
10.080.0001-0 | 70.29
10.080.0001-A | 60.92
10.080.9999-0 | 7636
10.080.9999-A | 6618
11.001.0001-1 | 197.21
11.001.0001-B | 197.21
11.001.0005-1 | 211.14
11.001.0005-B | 211.14
11.001.0006-1 | 226.48
11.001.0006-B | 226.48
11.001.0007-1 | 239.05
11.001.0007-B | 239.05
11.001.0008-1 | 257.51
11.001.0008-B | 257.51
11.001.0010-0 | 263.3
11.001.0010-A | 263.3
11.001.0013-1 | 264.79
11.001.0013-B | 264.79
11.001.0018-0 | 1261.99
11.001.0018-A | 1261.99
11.001.0019-0 | 247.37
11.001.0019-A | 247.37
11.001.0020-1 | 171.54
11.001.0020-B | 171.54
11.001.0030-0 | 264.79
11.001.0030-A | 264.79
11.001.9999-0 | 2743
11.001.9999-A | 2743
11.002.0010-0 | 112.47
11.002.0010-A | 97.47
11.002.0011-1 | 41.35
11.002.0011-B | 37.04
11.002.0012-1 | 52.31
11.002.0012-B | 45.93
11.002.0013-1 | 66.97
11.002.0013-B | 58.54
11.002.0014-1 | 80.13
11.002.0014-B | 70.14
11.002.0015-1 | 91.78
11.002.0015-B | 80.53
11.002.0017-1 | 27.83
11.002.0017-B | 25.25
11.002.0018-0 | 36.58
11.002.0018-A | 32.97
11.002.0021-1 | 78.81
11.002.0021-B | 68.5
11.002.0022-1 | 81.97
11.002.0022-B | 71.27
11.002.0023-1 | 97.8
11.002.0023-B | 85.11
11.002.0024-1 | 108.01
11.002.0024-B | 93.98
11.002.0025-1 | 145.16
11.002.0025-B | 126.12
11.002.0027-1 | 68.99
11.002.0027-B | 59.97
11.002.0028-1 | 80.58
11.002.0028-B | 70.04
11.002.0029-1 | 88.01
11.002.0029-B | 76.61
11.002.0030-1 | 98.09
11.002.0030-B | 85.37
11.002.0031-1 | 131.06
11.002.0031-B | 113.9
11.002.0033-1 | 61.13
11.002.0033-B | 53.06
11.002.0034-1 | 61.51
11.002.0034-B | 53.38
11.002.0035-1 | 62.09
11.002.0035-B | 53.87
11.002.0036-1 | 64.4
11.002.0036-B | 55.86
11.002.0037-1 | 74.33
11.002.0037-B | 64.45
11.002.0039-1 | 5.78
11.002.0039-B | 5.01
11.002.0040-1 | 3.15
11.002.0040-B | 2.77
11.002.0041-0 | 70.22
11.002.0041-A | 60.95
11.002.0042-0 | 70.64
11.002.0042-A | 61.3
11.002.0043-1 | 71.4
11.002.0043-B | 61.95
11.002.0044-0 | 73.97
11.002.0044-A | 64.16
11.002.0045-0 | 85.41
11.002.0045-A | 74.06
11.002.0060-0 | 117.92
11.002.0060-A | 102.95
11.002.9999-0 | 7005
11.002.9999-A | 6118
11.003.0001-1 | 362
11.003.0001-B | 340.88
11.003.0002-0 | 375.93
11.003.0002-A | 354.81
11.003.0003-1 | 391.26
11.003.0003-B | 370.14
11.003.0005-1 | 403.84
11.003.0005-B | 382.72
11.003.0006-0 | 422.29
11.003.0006-A | 401.17
11.003.0007-0 | 428.09
11.003.0007-A | 406.97
11.003.0008-0 | 429.58
11.003.0008-A | 408.46
11.003.0010-0 | 414.39
11.003.0010-A | 393.26
11.003.0014-1 | 323.04
11.003.0014-B | 304.82
11.003.0015-0 | 278.59
11.003.0015-A | 260.37
11.003.0020-0 | 316.08
11.003.0020-A | 297.55
11.003.0050-0 | 38.4
11.003.0050-A | 34.83
11.003.0052-0 | 39.25
11.003.0052-A | 35.67
11.003.0054-0 | 39.94
11.003.0054-A | 36.36
11.003.0056-0 | 40.95
11.003.0056-A | 37.38
11.003.0060-0 | 43.68
11.003.0060-A | 40.11
11.003.0062-0 | 44.91
11.003.0062-A | 41.33
11.003.0064-0 | 45.92
11.003.0064-A | 42.34
11.003.0066-0 | 47.39
11.003.0066-A | 43.82
11.003.0070-0 | 50.02
11.003.0070-A | 46.44
11.003.0072-0 | 51.7
11.003.0072-A | 48.13
11.003.0074-0 | 53.09
11.003.0074-A | 49.51
11.003.0076-0 | 55.12
11.003.0076-A | 51.54
11.003.9999-0 | 3699
11.003.9999-A | 3455
11.004.0001-1 | 25.56
11.004.0001-B | 22.76
11.004.0002-0 | 205.01
11.004.0002-A | 181.66
11.004.0003-0 | 248.09
11.004.0003-A | 224.74
11.004.0020-1 | 46.56
11.004.0020-B | 41.58
11.004.0021-1 | 50.31
11.004.0021-B | 45.33
11.004.0022-1 | 55.26
11.004.0022-B | 50.29
11.004.0023-1 | 61.78
11.004.0023-B | 56.81
11.004.0024-1 | 83.71
11.004.0024-B | 75.39
11.004.0025-1 | 77.56
11.004.0025-B | 69.24
11.004.0026-0 | 48.01
11.004.0026-A | 43.26
11.004.0027-0 | 111.83
11.004.0027-A | 104.57
11.004.0028-0 | 93.3
11.004.0028-A | 84.96
11.004.0029-0 | 23.95
11.004.0029-A | 21.69
11.004.0030-1 | 38.83
11.004.0030-B | 35.84
11.004.0035-1 | 7.85
11.004.0035-B | 7.09
11.004.0036-0 | 9.93
11.004.0036-A | 9.1
11.004.0037-0 | 11.47
11.004.0037-A | 10.52
11.004.0038-1 | 15.29
11.004.0038-B | 14.01
11.004.0053-1 | 61.3
11.004.0053-B | 55.75
11.004.0055-0 | 1475.43
11.004.0055-A | 1430.73
11.004.0060-0 | 82.83
11.004.0060-A | 75.56
11.004.0061-0 | 9.27
11.004.0061-A | 8.6
11.004.0063-0 | 8.69
11.004.0063-A | 8.02
11.004.0065-0 | 24.36
11.004.0065-A | 22.13
11.004.0066-0 | 22.17
11.004.0066-A | 19.94
11.004.0069-1 | 32.24
11.004.0069-B | 29.11
11.004.0070-1 | 29.83
11.004.0070-B | 26.7
11.004.0072-1 | 50.2
11.004.0072-B | 45.28
11.004.0073-1 | 46.59
11.004.0073-B | 41.67
11.004.0075-0 | 57.84
11.004.0075-A | 52.03
11.004.0076-1 | 53.78
11.004.0076-B | 47.97
11.004.0080-0 | 2.79
11.004.0080-A | 2.51
11.004.0100-0 | 56.4
11.004.0100-A | 53.64
11.004.0200-0 | 591.52
11.004.0200-A | 551.27
11.004.9999-0 | 5665
11.004.9999-A | 5122
11.005.0001-1 | 64.62
11.005.0001-B | 57.28
11.005.0002-1 | 83.25
11.005.0002-B | 75.9
11.005.0005-1 | 131.77
11.005.0005-B | 121.65
11.005.0006-1 | 110.49
11.005.0006-B | 99.7
11.005.0010-0 | 50.5
11.005.0010-A | 44.85
11.005.0012-0 | 58.98
11.005.0012-A | 53.33
11.005.0015-0 | 76.46
11.005.0015-A | 69.12
11.005.0020-0 | 37.8
11.005.0020-A | 35.56
11.005.0050-0 | 204.51
11.005.0050-A | 183.62
11.005.0055-0 | 173.52
11.005.0055-A | 154.2
11.005.9999-0 | 4214
11.005.9999-A | 3788
11.006.0005-0 | 6.27
11.006.0005-A | 6.27
11.006.0020-0 | 7.42
11.006.0020-A | 7.42
11.006.0025-0 | 8.21
11.006.0025-A | 8.21
11.006.0030-0 | 9.12
11.006.0030-A | 9.12
11.006.0035-0 | 11.36
11.006.0035-A | 11.36
11.006.0040-0 | 12.28
11.006.0040-A | 12.28
11.006.0100-0 | 0.14
11.006.0100-A | 0.14
11.006.9999-0 | 1000
11.006.9999-A | 1000
11.007.0005-0 | 14.26
11.007.0005-A | 12.36
11.007.0020-0 | 4.89
11.007.0020-A | 4.24
11.007.0030-0 | 3.69
11.007.0030-A | 3.2
11.007.9999-0 | 1436
11.007.9999-A | 1244
11.008.0001-1 | 3.61
11.008.0001-B | 3.61
11.008.0003-0 | 3.67
11.008.0003-A | 3.67
11.008.0004-1 | 3.43
11.008.0004-B | 3.43
11.008.9999-0 | 4774
11.008.9999-A | 4774
11.009.0011-0 | 2.68
11.009.0011-A | 2.68
11.009.0012-0 | 3.03
11.009.0012-A | 3.03
11.009.0013-0 | 2.44
11.009.0013-A | 2.44
11.009.0014-1 | 2.48
11.009.0014-B | 2.48
11.009.0015-1 | 2.27
11.009.0015-B | 2.27
11.009.9999-0 | 4434
11.009.9999-A | 4434
11.010.0008-0 | 5.36
11.010.0008-A | 5.36
11.010.0009-0 | 11.75
11.010.0009-A | 11.75
11.010.0010-0 | 9.62
11.010.0010-A | 9.62
11.010.0011-0 | 9.49
11.010.0011-A | 9.49
11.010.0012-0 | 9.19
11.010.0012-A | 9.19
11.010.0013-0 | 9.52
11.010.0013-A | 9.52
11.010.0014-0 | 8.69
11.010.0014-A | 8.69
11.010.0015-1 | 7.78
11.010.0015-B | 7.78
11.010.0016-0 | 7.35
11.010.0016-A | 7.35
11.010.0017-0 | 7.29
11.010.0017-A | 7.29
11.010.0018-0 | 7.34
11.010.0018-A | 7.34
11.010.0019-0 | 6.75
11.010.0019-A | 6.75
11.010.0020-0 | 6.59
11.010.0020-A | 6.59
11.010.0028-0 | 10.93
11.010.0028-A | 10.93
11.010.0029-0 | 9.07
11.010.0029-A | 9.07
11.010.0030-0 | 9.14
11.010.0030-A | 9.14
11.010.0031-0 | 8.81
11.010.0031-A | 8.81
11.010.0032-0 | 8.37
11.010.0032-A | 8.37
11.010.0033-0 | 8.62
11.010.0033-A | 8.62
11.010.0034-0 | 7.83
11.010.0034-A | 7.83
11.010.0035-0 | 7.32
11.010.0035-A | 7.32
11.010.0036-0 | 7.18
11.010.0036-A | 7.18
11.010.0037-0 | 7.04
11.010.0037-A | 7.04
11.010.0038-0 | 6.94
11.010.0038-A | 6.94
11.010.0039-0 | 6.94
11.010.0039-A | 6.94
11.010.0060-0 | 6.43
11.010.0060-A | 6.43
11.010.0061-0 | 12.42
11.010.0061-A | 12.42
11.010.0062-0 | 12.29
11.010.0062-A | 12.29
11.010.0063-0 | 10.78
11.010.0063-A | 10.78
11.010.0064-0 | 9.99
11.010.0064-A | 9.99
11.010.0065-0 | 9.73
11.010.0065-A | 9.73
11.010.0066-0 | 9.29
11.010.0066-A | 9.29
11.010.0067-0 | 8.53
11.010.0067-A | 8.53
11.010.0068-0 | 7.94
11.010.0068-A | 7.94
11.010.0069-0 | 8.01
11.010.0069-A | 8.01
11.010.0070-0 | 7.74
11.010.0070-A | 7.74
11.010.0071-0 | 8.28
11.010.0071-A | 8.28
11.010.0072-0 | 8.4
11.010.0072-A | 8.4
11.010.0081-0 | 11.91
11.010.0081-A | 11.91
11.010.0082-0 | 10.51
11.010.0082-A | 10.51
11.010.0083-0 | 9.58
11.010.0083-A | 9.58
11.010.0084-0 | 9.01
11.010.0084-A | 9.01
11.010.0085-0 | 9.8
11.010.0085-A | 9.8
11.010.0086-0 | 9.35
11.010.0086-A | 9.35
11.010.0087-0 | 8.5
11.010.0087-A | 8.5
11.010.0088-0 | 7.85
11.010.0088-A | 7.85
11.010.0089-0 | 7.77
11.010.0089-A | 7.77
11.010.0090-0 | 9.32
11.010.0090-A | 9.32
11.010.0091-0 | 8.97
11.010.0091-A | 8.97
11.010.0092-0 | 8.62
11.010.0092-A | 8.62
11.010.0100-0 | 4.28
11.010.0100-A | 4.28
11.010.0105-0 | 5.13
11.010.0105-A | 5.13
11.010.9999-0 | 3184
11.010.9999-A | 3184
11.011.0005-0 | 3.55
11.011.0005-A | 3.55
11.011.0006-0 | 4.65
11.011.0006-A | 4.65
11.011.0010-0 | 2.93
11.011.0010-A | 2.73
11.011.0011-0 | 3.07
11.011.0011-A | 2.85
11.011.0012-0 | 3.24
11.011.0012-A | 3
11.011.0013-0 | 3.38
11.011.0013-A | 3.11
11.011.0014-0 | 3.46
11.011.0014-A | 3.18
11.011.0015-0 | 3.53
11.011.0015-A | 3.25
11.011.0016-0 | 3.58
11.011.0016-A | 3.29
11.011.0017-1 | 3.94
11.011.0017-B | 3.62
11.011.0018-0 | 4.22
11.011.0018-A | 3.86
11.011.0019-0 | 4.36
11.011.0019-A | 3.98
11.011.0020-0 | 4.63
11.011.0020-A | 4.21
11.011.0021-0 | 4.75
11.011.0021-A | 4.31
11.011.0022-0 | 5.07
11.011.0022-A | 4.59
11.011.0023-1 | 4.01
11.011.0023-B | 3.48
11.011.0024-1 | 3.34
11.011.0024-B | 2.9
11.011.0025-1 | 2.67
11.011.0025-B | 2.32
11.011.0027-0 | 3.68
11.011.0027-A | 3.19
11.011.0028-0 | 3.34
11.011.0028-A | 2.9
11.011.0029-0 | 4.01
11.011.0029-A | 3.48
11.011.0030-1 | 3.51
11.011.0030-B | 3.04
11.011.0031-1 | 3.01
11.011.0031-B | 2.61
11.011.0035-0 | 4.38
11.011.0035-A | 3.83
11.011.0036-0 | 3.88
11.011.0036-A | 3.4
11.011.0037-0 | 3.37
11.011.0037-A | 2.96
11.011.0040-0 | 1.67
11.011.0040-A | 1.45
11.011.9999-0 | 6666
11.011.9999-A | 6003
11.012.0015-0 | 317.61
11.012.0015-A | 312.4
11.012.0016-0 | 441.66
11.012.0016-A | 431.06
11.012.0017-0 | 565.11
11.012.0017-A | 549.3
11.012.0018-0 | 664.62
11.012.0018-A | 643.81
11.012.0019-0 | 713.13
11.012.0019-A | 691.35
11.012.0020-0 | 750.98
11.012.0020-A | 728.37
11.012.0021-0 | 810.99
11.012.0021-A | 787.64
11.012.0025-1 | 1347.26
11.012.0025-B | 1321.46
11.012.0030-0 | 1965.66
11.012.0030-A | 1934.99
11.012.0035-0 | 2269.48
11.012.0035-A | 2235.46
11.012.0040-0 | 3090.21
11.012.0040-A | 3053.67
11.012.0045-0 | 3762.36
11.012.0045-A | 3723.56
11.012.0050-0 | 4508.99
11.012.0050-A | 4465.1
11.012.0060-0 | 338.02
11.012.0060-A | 332.81
11.012.0061-0 | 482.78
11.012.0061-A | 472.18
11.012.0062-0 | 599.63
11.012.0062-A | 583.82
11.012.0063-0 | 743.95
11.012.0063-A | 723.14
11.012.0064-0 | 940.88
11.012.0064-A | 919.1
11.012.0065-0 | 977.49
11.012.0065-A | 954.88
11.012.0066-0 | 1019.88
11.012.0066-A | 996.53
11.012.0070-0 | 1624.09
11.012.0070-A | 1598.29
11.012.0075-0 | 2650.32
11.012.0075-A | 2619.65
11.012.0080-0 | 3330.42
11.012.0080-A | 3296.4
11.012.0085-0 | 3863.56
11.012.0085-A | 3827.02
11.012.0090-0 | 4794.27
11.012.0090-A | 4755.47
11.012.0095-0 | 5644.08
11.012.0095-A | 5600.19
11.012.0100-0 | 3.14
11.012.0100-A | 3.14
11.012.0105-0 | 3.44
11.012.0105-A | 3.44
11.012.0120-0 | 3.73
11.012.0120-A | 3.73
11.012.0125-0 | 4.42
11.012.0125-A | 4.42
11.012.9999-0 | 4466
11.012.9999-A | 4386
11.013.0003-1 | 1416.85
11.013.0003-B | 1295.72
11.013.0005-0 | 216.49
11.013.0005-A | 198.62
11.013.0006-0 | 21.99
11.013.0006-A | 20.03
11.013.0009-0 | 30
11.013.0009-A | 27.87
11.013.0014-0 | 1697.33
11.013.0014-A | 1576.78
11.013.0015-0 | 1705.33
11.013.0015-A | 1584.78
11.013.0016-0 | 1716.33
11.013.0016-A | 1595.78
11.013.0059-0 | 125.59
11.013.0059-A | 114.31
11.013.0060-0 | 139.37
11.013.0060-A | 128.93
11.013.0061-0 | 142.93
11.013.0061-A | 130.5
11.013.0062-0 | 163.92
11.013.0062-A | 151.8
11.013.0063-0 | 168.17
11.013.0063-A | 153.7
11.013.0064-0 | 183.45
11.013.0064-A | 169.91
11.013.0065-0 | 505.33
11.013.0065-A | 452.01
11.013.0066-0 | 184.14
11.013.0066-A | 170.31
11.013.0067-0 | 509.83
11.013.0067-A | 456.22
11.013.0068-0 | 211.93
11.013.0068-A | 196.12
11.013.0069-0 | 543.25
11.013.0069-A | 487.66
11.013.0070-1 | 1759.15
11.013.0070-B | 1634.64
11.013.0075-0 | 1767.15
11.013.0075-A | 1642.64
11.013.0080-0 | 1778.15
11.013.0080-A | 1653.64
11.013.0100-0 | 1803.08
11.013.0100-A | 1677.07
11.013.0105-0 | 1767.78
11.013.0105-A | 1647.55
11.013.0110-0 | 1780.56
11.013.0110-A | 1660.33
11.013.0130-0 | 1450.76
11.013.0130-A | 1355.35
11.013.0135-0 | 1458.76
11.013.0135-A | 1363.35
11.013.0140-0 | 1469.76
11.013.0140-A | 1374.35
11.013.9999-0 | 4732
11.013.9999-A | 4362
11.014.9999-0 | 4241
11.014.9999-A | 4094
11.015.0001-0 | 3.29
11.015.0001-A | 3.29
11.015.0003-0 | 3.78
11.015.0003-A | 3.78
11.015.0004-0 | 2.56
11.015.0004-A | 2.56
11.015.0019-0 | 2565.78
11.015.0019-A | 2537.37
11.015.0020-0 | 2310.49
11.015.0020-A | 2282.08
11.015.0021-0 | 11.53
11.015.0021-A | 10.23
11.015.0022-0 | 21.92
11.015.0022-A | 19.33
11.015.0030-0 | 52.38
11.015.0030-A | 51.45
11.015.9999-0 | 3715
11.015.9999-A | 3575
11.016.0001-0 | 9.34
11.016.0001-A | 8.72
11.016.0002-1 | 14090.22
11.016.0002-B | 12822.64
11.016.0003-0 | 116.79
11.016.0003-A | 109.02
11.016.0004-0 | 126.48
11.016.0004-A | 118.06
11.016.0005-0 | 160.22
11.016.0005-A | 149.56
11.016.0006-0 | 205.55
11.016.0006-A | 191.87
11.016.0007-0 | 8.64
11.016.0007-A | 8.11
11.016.0020-0 | 5.45
11.016.0020-A | 5.25
11.016.0022-0 | 8.32
11.016.0022-A | 7.75
11.016.0030-0 | 14.03
11.016.0030-A | 12.92
11.016.0040-0 | 429.39
11.016.0040-A | 403.7
11.016.0045-0 | 196.25
11.016.0045-A | 195.89
11.016.0047-0 | 234.6
11.016.0047-A | 209.2
11.016.0100-0 | 13.7
11.016.0100-A | 13.66
11.016.0101-0 | 9.48
11.016.0101-A | 9.44
11.016.0102-0 | 4.22
11.016.0102-A | 4.22
11.016.0200-0 | 3.52
11.016.0200-A | 3.52
11.016.0201-0 | 12.99
11.016.0201-A | 11.33
11.016.0505-1 | 9.36
11.016.0505-B | 8.87
11.016.9999-0 | 4151
11.016.9999-A | 4099
11.017.9999-0 | 1876
11.017.9999-A | 1864
11.018.0020-0 | 211.49
11.018.0020-A | 211.49
11.018.0021-0 | 484.2
11.018.0021-A | 470.6
11.018.0025-0 | 225.38
11.018.0025-A | 225.38
11.018.0026-0 | 498.09
11.018.0026-A | 484.49
11.018.0030-0 | 277.13
11.018.0030-A | 277.13
11.018.0031-0 | 549.85
11.018.0031-A | 536.25
11.018.0050-0 | 166.63
11.018.0050-A | 166.63
11.018.0051-0 | 214.65
11.018.0051-A | 214.65
11.018.0052-0 | 131.3
11.018.0052-A | 131.3
11.018.0053-0 | 136.57
11.018.0053-A | 136.57
11.018.0054-0 | 190.82
11.018.0054-A | 190.82
11.018.0060-0 | 81.51
11.018.0060-A | 81.51
11.018.0075-0 | 22.14
11.018.0075-A | 19.9
11.018.0080-0 | 24.65
11.018.0080-A | 22.41
11.018.0085-0 | 26.49
11.018.0085-A | 24.25
11.018.0090-0 | 31.26
11.018.0090-A | 29.03
11.018.9999-0 | 2840
11.018.9999-A | 2755
11.019.0001-0 | 40.52
11.019.0001-A | 38.07
11.019.0005-0 | 686.9
11.019.0005-A | 686.9
11.019.0010-0 | 745.9
11.019.0010-A | 745.9
11.019.0015-0 | 976.9
11.019.0015-A | 976.9
11.019.9999-0 | 4517
11.019.9999-A | 4428
11.020.0001-0 | 32.75
11.020.0001-A | 29.59
11.020.0002-0 | 18.41
11.020.0002-A | 16.75
11.020.0003-0 | 67.72
11.020.0003-A | 62.52
11.020.0006-0 | 114.13
11.020.0006-A | 105.85
11.020.0007-1 | 52.09
11.020.0007-B | 48.09
11.020.0011-1 | 87.79
11.020.0011-B | 81.42
11.020.0012-0 | 44.28
11.020.0012-A | 40.88
11.020.0015-0 | 74.62
11.020.0015-A | 69.21
11.020.0020-0 | 20.66
11.020.0020-A | 17.91
11.020.9999-0 | 7033
11.020.9999-A | 6422
11.021.0010-1 | 25
11.021.0010-B | 24.07
11.021.9999-0 | 2122
11.021.9999-A | 2004
11.022.9999-0 | 7676
11.022.9999-A | 7252
11.023.0001-0 | 4.03
11.023.0001-A | 4.03
11.023.0002-0 | 3.07
11.023.0002-A | 3.07
11.023.0003-0 | 5.15
11.023.0003-A | 5.15
11.023.0005-0 | 3.14
11.023.0005-A | 3.14
11.023.0006-0 | 10.03
11.023.0006-A | 10.03
11.023.0007-0 | 10.93
11.023.0007-A | 10.93
11.023.0008-0 | 18.15
11.023.0008-A | 18.15
11.023.0009-0 | 17.59
11.023.0009-A | 17.59
11.023.0010-0 | 27.83
11.023.0010-A | 27.83
11.023.0011-0 | 24.39
11.023.0011-A | 24.39
11.023.0013-0 | 19.9
11.023.0013-A | 19.9
11.023.9999-0 | 4113
11.023.9999-A | 4113
11.024.0001-1 | 951.43
11.024.0001-B | 918.55
11.024.0002-0 | 761.14
11.024.0002-A | 734.84
11.024.0005-0 | 666
11.024.0005-A | 642.99
11.024.0008-0 | 532.8
11.024.0008-A | 514.39
11.024.0010-1 | 1930.95
11.024.0010-B | 1898.07
11.024.0012-0 | 1544.76
11.024.0012-A | 1518.46
11.024.0015-0 | 1351.66
11.024.0015-A | 1328.65
11.024.0018-0 | 1081.33
11.024.0018-A | 1062.92
11.024.9999-0 | 3348
11.024.9999-A | 3259
11.025.0002-0 | 375.26
11.025.0002-A | 367.52
11.025.0006-0 | 403.62
11.025.0006-A | 395.88
11.025.0009-0 | 414.12
11.025.0009-A | 406.38
11.025.0012-0 | 429.87
11.025.0012-A | 422.13
11.025.0013-0 | 442.47
11.025.0013-A | 434.73
11.025.0014-0 | 454.02
11.025.0014-A | 446.28
11.025.9999-0 | 2546
11.025.9999-A | 2500
11.026.0010-0 | 41.22
11.026.0010-A | 37.72
11.026.0015-0 | 2.39
11.026.0015-A | 2.07
11.026.0016-0 | 10.14
11.026.0016-A | 8.8
11.026.0020-0 | 109.91
11.026.0020-A | 98.01
11.026.0025-0 | 108.6
11.026.0025-A | 96.95
11.026.0030-0 | 186.36
11.026.0030-A | 179.76
11.026.0032-0 | 469.68
11.026.0032-A | 460.16
11.026.0033-0 | 445.58
11.026.0033-A | 436.06
11.026.0035-0 | 41.63
11.026.0035-A | 39.26
11.026.0040-0 | 473.49
11.026.0040-A | 473.49
11.026.9999-0 | 6196
11.026.9999-A | 5722
11.027.9999-0 | 5121
11.027.9999-A | 4825
11.028.9999-0 | 2217
11.028.9999-A | 2107
11.029.9999-0 | 3065
11.029.9999-A | 2956
11.030.0020-0 | 93.76
11.030.0020-A | 89.84
11.030.0025-0 | 94.04
11.030.0025-A | 90.12
11.030.0030-0 | 94.42
11.030.0030-A | 90.5
11.030.0050-0 | 94.96
11.030.0050-A | 90.66
11.030.0055-0 | 95.32
11.030.0055-A | 91.02
11.030.0060-0 | 95.81
11.030.0060-A | 91.51
11.030.0080-0 | 106.9
11.030.0080-A | 102.22
11.030.0085-0 | 107.26
11.030.0085-A | 102.58
11.030.0090-0 | 107.75
11.030.0090-A | 103.07
11.030.0110-0 | 123.47
11.030.0110-A | 118.66
11.030.0115-0 | 123.83
11.030.0115-A | 119.02
11.030.0120-0 | 124.33
11.030.0120-A | 119.51
11.030.9999-0 | 5682
11.030.9999-A | 5416
11.031.0005-0 | 272.24
11.031.0005-A | 266.36
11.031.0006-0 | 156.6
11.031.0006-A | 152.89
11.031.0010-0 | 246.29
11.031.0010-A | 240.41
11.031.0011-0 | 130.65
11.031.0011-A | 126.94
11.031.0050-0 | 96.69
11.031.0050-A | 93.26
11.031.0051-0 | 54.42
11.031.0051-A | 51.92
11.031.9999-0 | 1098
11.031.9999-A | 1062
11.032.0005-0 | 237.17
11.032.0005-A | 232.42
11.032.9999-0 | 1060
11.032.9999-A | 1043
11.034.0005-0 | 83.85
11.034.0005-A | 81.1
11.034.0010-0 | 100.59
11.034.0010-A | 97.5
11.034.9999-0 | 4113
11.034.9999-A | 3978
11.035.0001-1 | 11.29
11.035.0001-B | 10.15
11.035.0002-1 | 10.22
11.035.0002-B | 9.07
11.035.0005-0 | 61.9
11.035.0005-A | 60.98
11.035.0010-0 | 76.27
11.035.0010-A | 75.1
11.035.0015-0 | 89.64
11.035.0015-A | 88.21
11.035.0020-0 | 112.4
11.035.0020-A | 110.71
11.035.9999-0 | 6927
11.035.9999-A | 6604
11.036.0001-1 | 43.16
11.036.0001-B | 42.88
11.036.0002-1 | 46.11
11.036.0002-B | 45.83
11.036.9999-0 | 1013
11.036.9999-A | 1007
11.037.0001-0 | 55.6
11.037.0001-A | 52.37
11.037.9999-0 | 2987
11.037.9999-A | 2791
11.038.0001-0 | 10.28
11.038.0001-A | 9.07
11.038.9999-0 | 7321
11.038.9999-A | 6448
11.039.0001-0 | 100102.18
11.039.0001-A | 93750.68
11.039.9999-0 | 6391
11.039.9999-A | 5959
11.040.0100-0 | 2297.78
11.040.0100-A | 2246.28
11.040.0105-0 | 2870.07
11.040.0105-A | 2818.57
11.040.0120-0 | 881.11
11.040.0120-A | 830.97
11.040.0130-0 | 966.96
11.040.0130-A | 916.82
11.040.9999-0 | 3730
11.040.9999-A | 3588
11.041.9999-0 | 3142
11.041.9999-A | 3142
11.043.0002-0 | 36.25
11.043.0002-A | 33.16
11.043.0003-0 | 40.64
11.043.0003-A | 37.55
11.043.0004-0 | 45.03
11.043.0004-A | 41.95
11.043.0005-0 | 49.42
11.043.0005-A | 46.34
11.043.0006-0 | 54.15
11.043.0006-A | 50.1
11.043.0007-0 | 66.05
11.043.0007-A | 61.99
11.043.0008-0 | 77.94
11.043.0008-A | 73.89
11.043.0009-0 | 89.84
11.043.0009-A | 85.78
11.043.0010-0 | 101.73
11.043.0010-A | 97.68
11.043.0011-0 | 45.11
11.043.0011-A | 41.22
11.043.0012-0 | 49.5
11.043.0012-A | 45.61
11.043.0013-0 | 53.89
11.043.0013-A | 50
11.043.0014-1 | 58.28
11.043.0014-B | 54.39
11.043.0015-0 | 67.61
11.043.0015-A | 63.72
11.043.0016-0 | 58.16
11.043.0016-A | 53.94
11.043.0017-0 | 70.05
11.043.0017-A | 65.84
11.043.0018-0 | 81.95
11.043.0018-A | 77.73
11.043.0019-1 | 98.7
11.043.0019-B | 93.84
11.043.0020-0 | 110.6
11.043.0020-A | 105.73
11.043.0021-0 | 95.1
11.043.0021-A | 84.71
11.043.0022-0 | 99.49
11.043.0022-A | 89.1
11.043.0023-0 | 103.88
11.043.0023-A | 93.49
11.043.0024-1 | 108.27
11.043.0024-B | 97.88
11.043.0025-0 | 117.6
11.043.0025-A | 107.21
11.043.0026-0 | 108.14
11.043.0026-A | 97.44
11.043.0027-0 | 120.04
11.043.0027-A | 109.33
11.043.0028-0 | 131.93
11.043.0028-A | 121.23
11.043.0029-1 | 160.84
11.043.0029-B | 147.86
11.043.0030-0 | 172.73
11.043.0030-A | 159.75
11.043.9999-0 | 4358
11.043.9999-A | 4029
11.044.0006-0 | 1967.11
11.044.0006-A | 1794.85
11.044.0007-0 | 2287.04
11.044.0007-A | 2086.03
11.044.0008-0 | 3358.27
11.044.0008-A | 3139.25
11.044.0009-0 | 3924.55
11.044.0009-A | 3629.93
11.044.0010-0 | 4568.45
11.044.0010-A | 4187.89
11.044.0056-0 | 720.44
11.044.0056-A | 648.75
11.044.0058-0 | 829.95
11.044.0058-A | 746.3
11.044.0060-0 | 1121.85
11.044.0060-A | 999.24
11.044.9999-0 | 5530
11.044.9999-A | 4980
11.045.0006-0 | 2020.88
11.045.0006-A | 1841.44
11.045.0007-0 | 2349.8
11.045.0007-A | 2140.41
11.045.0008-0 | 3426.66
11.045.0008-A | 3198.5
11.045.0009-0 | 4016.53
11.045.0009-A | 3709.63
11.045.0010-0 | 4687.26
11.045.0010-A | 4290.84
11.045.9999-0 | 5536
11.045.9999-A | 5041
11.046.0001-0 | 250.59
11.046.0001-A | 250.59
11.046.0004-0 | 273
11.046.0004-A | 273
11.046.0007-0 | 292
11.046.0007-A | 292
11.046.0010-0 | 300
11.046.0010-A | 300
11.046.0013-0 | 311
11.046.0013-A | 311
11.046.0014-0 | 320
11.046.0014-A | 320
11.046.0015-0 | 329
11.046.0015-A | 329
11.046.0060-0 | 309
11.046.0060-A | 309
11.046.0100-0 | 369.76
11.046.0100-A | 369.76
11.046.0105-0 | 409.32
11.046.0105-A | 409.32
11.046.0110-0 | 523.32
11.046.0110-A | 523.32
11.046.0115-0 | 535.01
11.046.0115-A | 535.01
11.046.0180-0 | 30.59
11.046.0180-A | 30.59
11.046.9999-0 | 2672
11.046.9999-A | 2672
11.047.0010-1 | 195.57
11.047.0010-B | 186.6
11.047.0011-1 | 1242.14
11.047.0011-B | 1163.4
11.047.0012-0 | 201.75
11.047.0012-A | 192.79
11.047.0015-0 | 128.76
11.047.0015-A | 124.56
11.047.0016-0 | 1019.43
11.047.0016-A | 940.69
11.047.0050-0 | 333.94
11.047.0050-A | 304.06
11.047.9999-0 | 4757
11.047.9999-A | 4449
11.048.0010-1 | 312.75
11.048.0010-B | 304.53
11.048.0015-1 | 335.16
11.048.0015-B | 326.94
11.048.0020-1 | 354.16
11.048.0020-B | 345.94
11.048.0025-1 | 362.16
11.048.0025-B | 353.94
11.048.0030-1 | 373.16
11.048.0030-B | 364.94
11.048.0035-1 | 382.16
11.048.0035-B | 373.94
11.048.0040-1 | 391.16
11.048.0040-B | 382.94
11.048.0050-0 | 96.98
11.048.0050-A | 92.87
11.048.0055-0 | 104.22
11.048.0055-A | 100.12
11.048.0060-0 | 111.47
11.048.0060-A | 107.36
11.048.9999-0 | 3103
11.048.9999-A | 3016
11.050.0001-1 | 8.25
11.050.0001-B | 8.25
11.050.0002-0 | 1.65
11.050.0002-A | 1.65
11.050.0010-0 | 5.2
11.050.0010-A | 5.2
11.050.9999-0 | 1462
11.050.9999-A | 1462
11.055.0001-1 | 16.74
11.055.0001-B | 14.64
11.055.0002-0 | 3.91
11.055.0002-A | 3.42
11.055.0010-0 | 9.17
11.055.0010-A | 8.09
11.055.9999-0 | 6684
11.055.9999-A | 5866
11.056.0010-0 | 4.26
11.056.0010-A | 4.26
11.056.0030-0 | 12.88
11.056.0030-A | 12.88
11.056.9999-0 | 1188
11.056.9999-A | 1188
11.057.0010-0 | 3.58
11.057.0010-A | 3.11
11.057.9999-0 | 1431
11.057.9999-A | 1240
11.060.0160-0 | 12629.39
11.060.0160-A | 11465.25
11.060.0165-0 | 23408.89
11.060.0165-A | 21363.19
11.060.0170-0 | 14395.63
11.060.0170-A | 13015.54
11.060.0175-0 | 26324.04
11.060.0175-A | 24063.43
11.060.0180-0 | 30353.57
11.060.0180-A | 27659.26
11.060.0185-0 | 26612.23
11.060.0185-A | 24246.43
11.060.0190-0 | 31022.07
11.060.0190-A | 28331.11
11.060.0195-0 | 34540.99
11.060.0195-A | 31616.41
11.060.0200-0 | 5429.81
11.060.0200-A | 4983.02
11.060.0205-0 | 9515.18
11.060.0205-A | 9515.18
11.060.0410-0 | 310.57
11.060.0410-A | 295.64
11.060.0415-0 | 111.55
11.060.0415-A | 99.87
11.060.9999-0 | 4751
11.060.9999-A | 4378
11.061.0001-0 | 224.36
11.061.0001-A | 208.83
11.061.0002-0 | 116.38
11.061.0002-A | 100.85
11.061.9999-0 | 6486
11.061.9999-A | 5823
11.080.0010-0 | 53.39
11.080.0010-A | 51.16
11.080.9999-0 | 1143
11.080.9999-A | 1096
11.090.0500-0 | 34.25
11.090.0500-A | 31
11.090.0505-0 | 60.59
11.090.0505-A | 57.44
11.090.0510-0 | 21.05
11.090.0510-A | 18.81
11.090.0515-0 | 23.05
11.090.0515-A | 21.17
11.090.0520-0 | 316.16
11.090.0520-A | 302.74
11.090.0530-0 | 110.27
11.090.0530-A | 108.05
11.090.0535-0 | 31.27
11.090.0535-A | 29.86
11.090.0600-0 | 5454.93
11.090.0600-A | 5419.17
11.090.0610-0 | 700.39
11.090.0610-A | 668.38
11.090.0611-0 | 18.69
11.090.0611-A | 16.19
11.090.0620-0 | 8.93
11.090.0620-A | 7.83
11.090.9999-0 | 6027
11.090.9999-A | 5553
11.091.0001-0 | 742.1
11.091.0001-A | 647.25
11.091.9999-0 | 1426
11.091.9999-A | 1241
11.092.0001-0 | 417.02
11.092.0001-A | 395.3
11.092.9999-0 | 1145
11.092.9999-A | 1072
12.001.0010-0 | 364.17
12.001.0010-A | 332.02
12.001.0015-0 | 443.33
12.001.0015-A | 401.85
12.001.0020-0 | 316.61
12.001.0020-A | 290.81
12.001.0025-0 | 394.15
12.001.0025-A | 358
12.001.0030-0 | 478.71
12.001.0030-A | 431.28
12.001.0035-0 | 565.39
12.001.0035-A | 506.39
12.001.0040-0 | 66.89
12.001.0040-A | 58.24
12.001.0045-0 | 133.78
12.001.0045-A | 116.49
12.001.0070-0 | 220.67
12.001.0070-A | 203.71
12.001.0075-0 | 282.33
12.001.0075-A | 258.11
12.001.0090-0 | 510.73
12.001.0090-A | 459.98
12.001.0095-0 | 611.21
12.001.0095-A | 547.05
12.001.0100-0 | 703.13
12.001.0100-A | 625.95
12.001.0105-0 | 837.11
12.001.0105-A | 742.06
12.001.0115-0 | 117.13
12.001.0115-A | 101.78
12.001.9999-0 | 5115
12.001.9999-A | 4584
12.002.0010-0 | 1010.01
12.002.0010-A | 955.61
12.002.0011-0 | 988.84
12.002.0011-A | 937.27
12.002.0015-0 | 189.82
12.002.0015-A | 180.57
12.002.0016-0 | 186.65
12.002.0016-A | 177.82
12.002.0020-0 | 208.68
12.002.0020-A | 197.56
12.002.0025-0 | 237.99
12.002.0025-A | 222.31
12.002.0030-0 | 264.66
12.002.0030-A | 246.07
12.002.0035-1 | 99.19
12.002.0035-B | 93.83
12.002.0036-0 | 97.07
12.002.0036-A | 92
12.002.0040-0 | 106.75
12.002.0040-A | 100.76
12.002.0045-0 | 124.72
12.002.0045-A | 115.96
12.002.0050-0 | 139.24
12.002.0050-A | 128.92
12.002.0060-1 | 107.03
12.002.0060-B | 101.01
12.002.0065-1 | 209
12.002.0065-B | 198.17
12.002.0070-1 | 231.04
12.002.0070-B | 218.33
12.002.0080-0 | 40.78
12.002.0080-A | 38.73
12.002.0085-0 | 24.41
12.002.0085-A | 22.85
12.002.0100-0 | 606.96
12.002.0100-A | 575.67
12.002.9999-0 | 6317
12.002.9999-A | 5892
12.003.0055-0 | 90.94
12.003.0055-A | 83.14
12.003.0056-0 | 88.29
12.003.0056-A | 80.85
12.003.0060-0 | 103.02
12.003.0060-A | 93.81
12.003.0065-0 | 128.87
12.003.0065-A | 116.01
12.003.0070-0 | 150.46
12.003.0070-A | 134.92
12.003.0075-1 | 46.52
12.003.0075-B | 42.39
12.003.0076-0 | 44.8
12.003.0076-A | 40.89
12.003.0080-0 | 52.4
12.003.0080-A | 47.48
12.003.0085-0 | 68.66
12.003.0085-A | 61.57
12.003.0090-0 | 80.38
12.003.0090-A | 71.73
12.003.0095-0 | 72.98
12.003.0095-A | 67.33
12.003.0096-0 | 70.86
12.003.0096-A | 65.49
12.003.0100-0 | 80.34
12.003.0100-A | 73.7
12.003.0105-0 | 100.27
12.003.0105-A | 90.98
12.003.0110-0 | 113.67
12.003.0110-A | 102.59
12.003.0115-0 | 36.78
12.003.0115-A | 33.82
12.003.0116-0 | 35.86
12.003.0116-A | 33.02
12.003.0120-0 | 42.34
12.003.0120-A | 38.69
12.003.0125-0 | 52.72
12.003.0125-A | 47.68
12.003.0150-0 | 60.43
12.003.0150-A | 54.36
12.003.0155-0 | 92.67
12.003.0155-A | 85.01
12.003.0160-0 | 90.03
12.003.0160-A | 82.72
12.003.0165-0 | 104.76
12.003.0165-A | 95.68
12.003.0170-0 | 130.6
12.003.0170-A | 117.88
12.003.0175-0 | 152.2
12.003.0175-A | 136.79
12.003.0180-1 | 47.03
12.003.0180-B | 42.93
12.003.0185-0 | 45.3
12.003.0185-A | 41.43
12.003.0190-0 | 52.9
12.003.0190-A | 48.02
12.003.0195-0 | 69.16
12.003.0195-A | 62.11
12.003.0200-0 | 80.88
12.003.0200-A | 72.27
12.003.0205-0 | 74.06
12.003.0205-A | 68.5
12.003.0210-0 | 71.95
12.003.0210-A | 66.66
12.003.0215-0 | 81.42
12.003.0215-A | 74.87
12.003.0220-0 | 101.36
12.003.0220-A | 92.15
12.003.0225-0 | 114.75
12.003.0225-A | 103.76
12.003.0230-0 | 37.11
12.003.0230-A | 34.18
12.003.0235-0 | 36.19
12.003.0235-A | 33.38
12.003.0240-0 | 42.71
12.003.0240-A | 39.09
12.003.0245-0 | 53.09
12.003.0245-A | 48.08
12.003.0250-0 | 60.79
12.003.0250-A | 54.76
12.003.9999-0 | 6164
12.003.9999-A | 5579
12.004.0160-0 | 445.55
12.004.0160-A | 439.54
12.004.9999-0 | 6065
12.004.9999-A | 5980
12.005.0010-0 | 43.39
12.005.0010-A | 40.15
12.005.0015-0 | 50.09
12.005.0015-A | 45.95
12.005.0020-0 | 65.16
12.005.0020-A | 59.01
12.005.0025-0 | 66.83
12.005.0025-A | 60.47
12.005.0030-0 | 54.79
12.005.0030-A | 50.91
12.005.0035-0 | 57.13
12.005.0035-A | 52.95
12.005.0040-0 | 64.84
12.005.0040-A | 59.62
12.005.0045-0 | 69.86
12.005.0045-A | 63.98
12.005.0080-0 | 70.26
12.005.0080-A | 65.16
12.005.0085-1 | 73.61
12.005.0085-B | 68.07
12.005.0090-0 | 83.66
12.005.0090-A | 76.77
12.005.0095-1 | 90.35
12.005.0095-B | 82.58
12.005.0100-0 | 43.29
12.005.0100-A | 40.07
12.005.0103-1 | 49.98
12.005.0103-B | 45.87
12.005.0105-0 | 65.06
12.005.0105-A | 58.93
12.005.0107-1 | 66.73
12.005.0107-B | 60.39
12.005.0110-0 | 54.64
12.005.0110-A | 50.79
12.005.0112-1 | 56.98
12.005.0112-B | 52.83
12.005.0115-0 | 64.69
12.005.0115-A | 59.5
12.005.0117-1 | 69.71
12.005.0117-B | 63.86
12.005.0120-0 | 70.03
12.005.0120-A | 64.93
12.005.0122-1 | 73.38
12.005.0122-B | 67.84
12.005.0124-0 | 83.43
12.005.0124-A | 76.54
12.005.0126-1 | 90.12
12.005.0126-B | 82.35
12.005.0130-1 | 59.32
12.005.0130-B | 55.23
12.005.0135-1 | 92.14
12.005.0135-B | 87.53
12.005.0140-1 | 98.84
12.005.0140-B | 93.34
12.005.0160-0 | 59.99
12.005.0160-A | 56.11
12.005.0165-0 | 62.33
12.005.0165-A | 58.15
12.005.0170-0 | 70.04
12.005.0170-A | 64.82
12.005.0175-0 | 75.06
12.005.0175-A | 69.18
12.005.0185-0 | 60.14
12.005.0185-A | 56.31
12.005.0190-0 | 62.49
12.005.0190-A | 58.34
12.005.0195-0 | 70.19
12.005.0195-A | 65.02
12.005.0200-0 | 75.22
12.005.0200-A | 69.37
12.005.9999-0 | 4670
12.005.9999-A | 4294
12.006.0010-0 | 125.5
12.006.0010-A | 116.5
12.006.9999-0 | 5271
12.006.9999-A | 4882
12.007.0015-0 | 156.9
12.007.0015-A | 153.25
12.007.0020-0 | 120.59
12.007.0020-A | 118.75
12.007.0025-0 | 173.04
12.007.0025-A | 170.48
12.007.0030-0 | 184.46
12.007.0030-A | 180.69
12.007.0040-0 | 263.25
12.007.0040-A | 257.22
12.007.0045-0 | 184.72
12.007.0045-A | 182.02
12.007.9999-0 | 6360
12.007.9999-A | 6176
12.008.0015-0 | 139.59
12.008.0015-A | 130.54
12.008.0020-0 | 122.72
12.008.0020-A | 112.94
12.008.9999-0 | 5015
12.008.9999-A | 4651
12.009.0001-0 | 952.4
12.009.0001-A | 930.02
12.009.0002-0 | 1020.35
12.009.0002-A | 997.95
12.009.0003-0 | 606.65
12.009.0003-A | 586.51
12.009.0006-0 | 370.01
12.009.0006-A | 352.08
12.009.9999-0 | 4059
12.009.9999-A | 3910
12.010.0010-0 | 50.34
12.010.0010-A | 49.28
12.010.0015-0 | 98.87
12.010.0015-A | 96.87
12.010.0020-0 | 66.77
12.010.0020-A | 65.19
12.010.9999-0 | 4281
12.010.9999-A | 4181
12.011.0001-0 | 179.61
12.011.0001-A | 173.89
12.011.0005-0 | 195.12
12.011.0005-A | 188.85
12.011.9999-0 | 1131
12.011.9999-A | 1086
12.012.0001-0 | 316.34
12.012.0001-A | 279.01
12.012.0002-0 | 330.08
12.012.0002-A | 291.72
12.012.9999-0 | 6263
12.012.9999-A | 5492
12.013.0010-0 | 137.63
12.013.0010-A | 128.29
12.013.9999-0 | 4618
12.013.9999-A | 4308
12.015.0005-0 | 133.58
12.015.0005-A | 133.58
12.015.0006-0 | 85.5
12.015.0006-A | 85.5
12.015.0010-0 | 200
12.015.0010-A | 200
12.015.0014-0 | 125.4
12.015.0014-A | 125.4
12.015.0015-0 | 138.6
12.015.0015-A | 138.6
12.015.0016-0 | 81.2
12.015.0016-A | 81.2
12.015.0020-0 | 181.34
12.015.0020-A | 181.34
12.015.0021-0 | 125.4
12.015.0021-A | 125.4
12.015.0030-0 | 199.5
12.015.0030-A | 199.5
12.015.0031-0 | 91.5
12.015.0031-A | 91.5
12.015.0035-0 | 210.5
12.015.0035-A | 210.5
12.015.0036-0 | 135.4
12.015.0036-A | 135.4
12.015.0040-0 | 164.01
12.015.0040-A | 164.01
12.015.0041-0 | 109.28
12.015.0041-A | 109.28
12.015.0045-0 | 181.34
12.015.0045-A | 181.34
12.015.0046-0 | 135.4
12.015.0046-A | 135.4
12.015.0060-0 | 199.5
12.015.0060-A | 199.5
12.015.0061-0 | 91.5
12.015.0061-A | 91.5
12.015.0065-0 | 200
12.015.0065-A | 200
12.015.0066-0 | 135.4
12.015.0066-A | 135.4
12.015.0070-0 | 164.01
12.015.0070-A | 164.01
12.015.0071-0 | 91.5
12.015.0071-A | 91.5
12.015.0075-0 | 181.34
12.015.0075-A | 181.34
12.015.0076-0 | 135.4
12.015.0076-A | 135.4
12.015.9999-0 | 3499
12.015.9999-A | 3499
12.016.0004-0 | 124.2
12.016.0004-A | 124.2
12.016.0006-0 | 161.99
12.016.0006-A | 161.99
12.016.0008-0 | 129.59
12.016.0008-A | 129.59
12.016.0010-0 | 172.79
12.016.0010-A | 172.79
12.016.0012-0 | 127.46
12.016.0012-A | 127.46
12.016.0014-0 | 145.02
12.016.0014-A | 145.02
12.016.0016-0 | 137.66
12.016.0016-A | 137.66
12.016.0018-0 | 155.22
12.016.0018-A | 155.22
12.016.0020-0 | 134.99
12.016.0020-A | 134.99
12.016.0022-0 | 178.18
12.016.0022-A | 178.18
12.016.0024-0 | 106.5
12.016.0024-A | 106.5
12.016.0026-0 | 124.06
12.016.0026-A | 124.06
12.016.0028-0 | 140.39
12.016.0028-A | 140.39
12.016.0030-0 | 110.35
12.016.0030-A | 110.35
12.016.0032-0 | 131.31
12.016.0032-A | 131.31
12.016.0034-0 | 148.87
12.016.0034-A | 148.87
12.016.9999-0 | 999
12.016.9999-A | 999
12.020.0001-0 | 290.69
12.020.0001-A | 263.14
12.020.9999-0 | 4628
12.020.9999-A | 4157
12.025.0001-0 | 262.9
12.025.0001-A | 250.21
12.025.9999-0 | 4566
12.025.9999-A | 4345
12.030.0001-0 | 149.18
12.030.0001-A | 132.21
12.030.9999-0 | 6409
12.030.9999-A | 5688
12.035.0001-0 | 276.78
12.035.0001-A | 264.09
12.035.0002-0 | 288.06
12.035.0002-A | 275.37
12.035.0005-0 | 284.22
12.035.0005-A | 271.53
12.035.0010-0 | 311.4
12.035.0010-A | 298.71
12.035.0015-0 | 172.11
12.035.0015-A | 159.42
12.035.0020-0 | 415.08
12.035.0020-A | 402.39
12.035.9999-0 | 1119
12.035.9999-A | 1069
12.042.0001-0 | 736.5
12.042.0001-A | 731.62
12.042.9999-0 | 1502
12.042.9999-A | 1492
12.043.0001-0 | 16.32
12.043.0001-A | 14.92
12.043.9999-0 | 1273
12.043.9999-A | 1158
12.045.0001-0 | 186.78
12.045.0001-A | 173.37
12.045.9999-0 | 1197
12.045.9999-A | 1111
12.050.0001-0 | 71.79
12.050.0001-A | 66.7
12.050.0005-0 | 23.33
12.050.0005-A | 21.64
12.050.0010-0 | 17.68
12.050.0010-A | 16.18
12.050.0015-0 | 100.1
12.050.0015-A | 89.45
12.050.0020-0 | 93.66
12.050.0020-A | 85.72
12.050.9999-0 | 4883
12.050.9999-A | 4453
13.001.0010-1 | 4.7
13.001.0010-B | 4.22
13.001.0011-0 | 16.64
13.001.0011-A | 15.92
13.001.0013-0 | 3.57
13.001.0013-A | 3.3
13.001.0014-0 | 9.13
13.001.0014-A | 8.18
13.001.0015-0 | 23.64
13.001.0015-A | 21.31
13.001.0020-1 | 23.26
13.001.0020-B | 20.91
13.001.0025-1 | 22.69
13.001.0025-B | 20.32
13.001.0026-0 | 24.58
13.001.0026-A | 22.18
13.001.0030-1 | 22.46
13.001.0030-B | 20.08
13.001.0031-0 | 29.65
13.001.0031-A | 27.24
13.001.0035-0 | 22.03
13.001.0035-A | 19.63
13.001.0036-0 | 17.33
13.001.0036-A | 15.41
13.001.0040-0 | 23.34
13.001.0040-A | 20.9
13.001.0041-0 | 18.64
13.001.0041-A | 16.68
13.001.0050-1 | 29.1
13.001.0050-B | 26.66
13.001.0055-1 | 27.01
13.001.0055-B | 24.5
13.001.0060-1 | 26.52
13.001.0060-B | 23.94
13.001.0065-1 | 23.72
13.001.0065-B | 21.19
13.001.0100-0 | 16.79
13.001.0100-A | 16.04
13.001.0105-0 | 17.73
13.001.0105-A | 16.51
13.001.0106-0 | 14.41
13.001.0106-A | 13.25
13.001.0107-0 | 11.09
13.001.0107-A | 9.99
13.001.9999-0 | 5123
13.001.9999-A | 4761
13.002.0010-1 | 28.08
13.002.0010-B | 25.54
13.002.0011-1 | 25.27
13.002.0011-B | 22.74
13.002.0015-1 | 27.66
13.002.0015-B | 25.04
13.002.0016-0 | 25.01
13.002.0016-A | 22.54
13.002.0017-0 | 24.57
13.002.0017-A | 22.05
13.002.9999-0 | 5051
13.002.9999-A | 4569
13.003.0001-0 | 23.05
13.003.0001-A | 20.81
13.003.0003-0 | 22.56
13.003.0003-A | 20.77
13.003.0004-0 | 27.14
13.003.0004-A | 25.35
13.003.0005-0 | 31.84
13.003.0005-A | 29.58
13.003.0010-0 | 21.99
13.003.0010-A | 19.58
13.003.9999-0 | 4894
13.003.9999-A | 4473
13.004.0010-0 | 37.4
13.004.0010-A | 33.64
13.004.0015-0 | 35.73
13.004.0015-A | 32.01
13.004.9999-0 | 5300
13.004.9999-A | 4770
13.005.0010-0 | 44.15
13.005.0010-A | 40.3
13.005.0015-0 | 43.16
13.005.0015-A | 39.33
13.005.0020-0 | 40.16
13.005.0020-A | 36.42
13.005.0025-0 | 41.9
13.005.0025-A | 37.5
13.005.9999-0 | 5962
13.005.9999-A | 5393
13.006.0010-0 | 41.86
13.006.0010-A | 37.43
13.006.0020-0 | 39.23
13.006.0020-A | 35.06
13.006.0025-0 | 34.69
13.006.0025-A | 30.85
13.006.9999-0 | 5885
13.006.9999-A | 5243
13.007.9999-0 | 4777
13.007.9999-A | 4470
13.008.0010-0 | 16.07
13.008.0010-A | 14.09
13.008.0020-0 | 19.13
13.008.0020-A | 17.16
13.008.9999-0 | 6948
13.008.9999-A | 6128
13.009.0030-0 | 19.85
13.009.0030-A | 18.06
13.009.0050-0 | 34.15
13.009.0050-A | 31.15
13.009.0051-0 | 39.64
13.009.0051-A | 36.56
13.009.9999-0 | 8377
13.009.9999-A | 7640
13.010.0015-0 | 13.29
13.010.0015-A | 11.53
13.010.0020-0 | 14.09
13.010.0020-A | 12.22
13.010.0025-0 | 13.98
13.010.0025-A | 12.12
13.010.0029-0 | 715.45
13.010.0029-A | 652.53
13.010.0049-0 | 689.93
13.010.0049-A | 622.54
13.010.9999-0 | 5901
13.010.9999-A | 5209
13.011.0005-0 | 8.52
13.011.0005-A | 7.63
13.011.0010-0 | 23.74
13.011.0010-A | 21.76
13.011.9999-0 | 4648
13.011.9999-A | 4222
13.012.0010-0 | 44.59
13.012.0010-A | 43.7
13.012.9999-0 | 5072
13.012.9999-A | 4929
13.013.9999-0 | 7208
13.013.9999-A | 6314
13.014.9999-0 | 9069
13.014.9999-A | 8102
13.015.9999-0 | 6259
13.015.9999-A | 5588
13.022.0010-0 | 197.65
13.022.0010-A | 191.55
13.022.0015-0 | 197.65
13.022.0015-A | 191.55
13.022.0020-0 | 153.65
13.022.0020-A | 147.55
13.022.0025-0 | 138.25
13.022.0025-A | 132.15
13.022.0027-0 | 70.68
13.022.0027-A | 66.29
13.022.0029-0 | 90.06
13.022.0029-A | 85.62
13.022.0035-0 | 209.69
13.022.0035-A | 203.61
13.022.0040-0 | 127.16
13.022.0040-A | 121.08
13.022.0500-0 | 67.88
13.022.0500-A | 60.9
13.022.9999-0 | 6621
13.022.9999-A | 6257
13.024.0010-0 | 117.63
13.024.0010-A | 110.83
13.024.0011-0 | 79.12
13.024.0011-A | 75.39
13.024.0015-0 | 158.27
13.024.0015-A | 151.48
13.024.0016-0 | 119.76
13.024.0016-A | 116.03
13.024.0018-0 | 106
13.024.0018-A | 99.2
13.024.0019-0 | 67.49
13.024.0019-A | 63.76
13.024.0020-0 | 91.5
13.024.0020-A | 84.71
13.024.0021-0 | 52.99
13.024.0021-A | 49.26
13.024.9999-0 | 5548
13.024.9999-A | 5267
13.025.0005-0 | 36.84
13.025.0005-A | 32.12
13.025.0010-0 | 66.81
13.025.0010-A | 59.09
13.025.0016-0 | 69.81
13.025.0016-A | 62.09
13.025.0020-0 | 2.06
13.025.0020-A | 1.81
13.025.0055-0 | 49.22
13.025.0055-A | 44.56
13.025.0058-0 | 53.92
13.025.0058-A | 48.78
13.025.0059-0 | 34.96
13.025.0059-A | 30.3
13.025.0060-0 | 35.06
13.025.0060-A | 30.72
13.025.0061-0 | 36.56
13.025.0061-A | 32.21
13.025.0080-0 | 10.48
13.025.0080-A | 10.37
13.025.9999-0 | 5841
13.025.9999-A | 5220
13.026.0010-0 | 77.25
13.026.0010-A | 69.53
13.026.0011-0 | 47.28
13.026.0011-A | 42.56
13.026.0015-0 | 64.36
13.026.0015-A | 59.22
13.026.9999-0 | 4285
13.026.9999-A | 3893
13.030.0200-0 | 163.16
13.030.0200-A | 145.17
13.030.0210-0 | 161.75
13.030.0210-A | 143.3
13.030.0250-0 | 89.01
13.030.0250-A | 80.35
13.030.0251-0 | 76.12
13.030.0251-A | 70.04
13.030.0252-0 | 62.76
13.030.0252-A | 58.56
13.030.0255-0 | 62.76
13.030.0255-A | 58.56
13.030.0256-0 | 57.88
13.030.0256-A | 53.68
13.030.0257-0 | 76.63
13.030.0257-A | 71.95
13.030.0258-0 | 71.74
13.030.0258-A | 67.07
13.030.0259-0 | 56.88
13.030.0259-A | 52.68
13.030.0260-0 | 70.74
13.030.0260-A | 66.07
13.030.0262-0 | 112.84
13.030.0262-A | 106.03
13.030.0263-0 | 100.37
13.030.0263-A | 94.07
13.030.0264-0 | 106.1
13.030.0264-A | 100.22
13.030.0265-0 | 93.62
13.030.0265-A | 88.26
13.030.0267-0 | 106.1
13.030.0267-A | 100.22
13.030.0268-0 | 93.62
13.030.0268-A | 88.26
13.030.0270-0 | 129.35
13.030.0270-A | 120.46
13.030.0271-0 | 113.46
13.030.0271-A | 107.15
13.030.0272-0 | 94.5
13.030.0272-A | 88.67
13.030.0290-0 | 82.85
13.030.0290-A | 75.13
13.030.0291-0 | 66.96
13.030.0291-A | 61.81
13.030.0292-0 | 48
13.030.0292-A | 43.33
13.030.9999-0 | 5001
13.030.9999-A | 4638
13.035.0010-0 | 281.08
13.035.0010-A | 253.79
13.035.0015-0 | 350.93
13.035.0015-A | 314.69
13.035.0020-0 | 382.92
13.035.0020-A | 342.19
13.035.0025-0 | 486.26
13.035.0025-A | 432.12
13.035.9999-0 | 7192
13.035.9999-A | 6409
13.036.0010-0 | 178.64
13.036.0010-A | 167.05
13.036.0011-0 | 169.53
13.036.0011-A | 158.35
13.036.0015-0 | 34.74
13.036.0015-A | 32.02
13.036.0016-0 | 30.87
13.036.0016-A | 28.22
13.036.0050-0 | 231.5
13.036.0050-A | 219.91
13.036.0051-0 | 222.39
13.036.0051-A | 211.22
13.036.0080-0 | 214.75
13.036.0080-A | 205.4
13.036.0081-0 | 205.65
13.036.0081-A | 196.71
13.036.9999-0 | 1176
13.036.9999-A | 1105
13.037.0015-0 | 143.73
13.037.0015-A | 132.14
13.037.0016-0 | 134.63
13.037.0016-A | 123.45
13.037.0020-0 | 136.46
13.037.0020-A | 124.87
13.037.0021-0 | 127.35
13.037.0021-A | 116.18
13.037.0025-0 | 132.59
13.037.0025-A | 121
13.037.0026-0 | 123.48
13.037.0026-A | 112.31
13.037.0030-0 | 125.76
13.037.0030-A | 114.17
13.037.0031-0 | 116.65
13.037.0031-A | 105.48
13.037.9999-0 | 1268
13.037.9999-A | 1152
13.045.0040-0 | 42.15
13.045.0040-A | 39.81
13.045.0045-0 | 45.12
13.045.0045-A | 42.75
13.045.0050-0 | 56.07
13.045.0050-A | 53.65
13.045.0051-0 | 21.57
13.045.0051-A | 20.02
13.045.0052-0 | 36.88
13.045.0052-A | 34.91
13.045.0054-0 | 47.78
13.045.0054-A | 45.45
13.045.0065-0 | 235.11
13.045.0065-A | 223.47
13.045.0066-0 | 219.57
13.045.0066-A | 208.39
13.045.0070-0 | 252.76
13.045.0070-A | 238.23
13.045.0071-0 | 233.99
13.045.0071-A | 220.13
13.045.0075-0 | 224.81
13.045.0075-A | 213.17
13.045.0076-0 | 205.52
13.045.0076-A | 195.46
13.045.0080-0 | 205.37
13.045.0080-A | 197.08
13.045.0081-0 | 194.45
13.045.0081-A | 186.62
13.045.9999-0 | 4735
13.045.9999-A | 4470
13.050.0055-0 | 39.24
13.050.0055-A | 36.91
13.050.0065-0 | 229.44
13.050.0065-A | 217.8
13.050.0070-0 | 252.76
13.050.0070-A | 238.23
13.050.9999-0 | 3467
13.050.9999-A | 3270
13.060.9999-0 | 3949
13.060.9999-A | 3524
13.065.0010-0 | 416.94
13.065.0010-A | 405.3
13.065.0015-0 | 545.78
13.065.0015-A | 533.49
13.065.0030-0 | 562.53
13.065.0030-A | 548
13.065.9999-0 | 4408
13.065.9999-A | 4276
13.075.0010-0 | 97.81
13.075.0010-A | 93.23
13.075.9999-0 | 1117
13.075.9999-A | 1063
13.080.0005-0 | 1041.18
13.080.0005-A | 1041.18
13.080.0020-0 | 1855.58
13.080.0020-A | 1855.58
13.080.0025-0 | 2267.93
13.080.0025-A | 2267.93
13.080.9999-0 | 999
13.080.9999-A | 999
13.150.9999-0 | 3575
13.150.9999-A | 3385
13.155.9999-0 | 5420
13.155.9999-A | 5420
13.157.0010-0 | 27.35
13.157.0010-A | 25.8
13.157.9999-0 | 6937
13.157.9999-A | 6545
13.160.0010-0 | 617.39
13.160.0010-A | 603.39
13.160.9999-0 | 7110
13.160.9999-A | 6915
13.165.0010-0 | 173.45
13.165.0010-A | 166.75
13.165.9999-0 | 2736
13.165.9999-A | 2589
13.167.9999-0 | 4453
13.167.9999-A | 4046
13.168.0010-0 | 365
13.168.0010-A | 365
13.168.0015-0 | 375.03
13.168.0015-A | 375.03
13.168.0020-0 | 372.52
13.168.0020-A | 372.52
13.168.9999-0 | 964
13.168.9999-A | 964
13.170.0011-0 | 86.55
13.170.0011-A | 82.26
13.170.0016-0 | 97.16
13.170.0016-A | 91.2
13.170.0018-0 | 31.48
13.170.0018-A | 31.48
13.170.0020-0 | 46.36
13.170.0020-A | 41.89
13.170.0025-0 | 50.42
13.170.0025-A | 46.84
13.170.9999-0 | 5517
13.170.9999-A | 5150
13.175.0010-0 | 39.27
13.175.0010-A | 39.27
13.175.0012-0 | 39.27
13.175.0012-A | 39.27
13.175.0015-0 | 45.07
13.175.0015-A | 45.07
13.175.0016-0 | 27.36
13.175.0016-A | 27.36
13.175.9999-0 | 5128
13.175.9999-A | 5128
13.180.0010-0 | 43.37
13.180.0010-A | 38.71
13.180.0015-1 | 42
13.180.0015-B | 42
13.180.9999-0 | 6114
13.180.9999-A | 5735
13.185.9999-0 | 3294
13.185.9999-A | 3294
13.187.0010-0 | 96.27
13.187.0010-A | 89.29
13.187.9999-0 | 1212
13.187.9999-A | 1114
13.190.0015-0 | 98
13.190.0015-A | 98
13.190.9999-0 | 5023
13.190.9999-A | 5023
13.192.9999-0 | 2948
13.192.9999-A | 2948
13.193.0010-0 | 147.27
13.193.0010-A | 147.27
13.193.9999-0 | 1295
13.193.9999-A | 1295
13.195.0010-0 | 66.6
13.195.0010-A | 61.68
13.195.0012-0 | 99.16
13.195.0012-A | 94.24
13.195.0015-0 | 89.66
13.195.0015-A | 84.74
13.195.0020-0 | 244.91
13.195.0020-A | 223.35
13.195.0030-0 | 52.26
13.195.0030-A | 47.9
13.195.9999-0 | 9537
13.195.9999-A | 8813
13.196.0010-0 | 49.97
13.196.0010-A | 49.97
13.196.0015-0 | 67.98
13.196.0015-A | 67.98
13.196.0020-0 | 46.68
13.196.0020-A | 46.68
13.196.0025-0 | 73.44
13.196.0025-A | 73.44
13.196.0030-0 | 56.7
13.196.0030-A | 56.7
13.196.0035-0 | 60.34
13.196.0035-A | 60.34
13.196.0040-0 | 72.65
13.196.0040-A | 72.65
13.196.0045-0 | 69.97
13.196.0045-A | 69.97
13.196.0050-0 | 111.87
13.196.0050-A | 111.87
13.196.0080-0 | 69.71
13.196.0080-A | 69.71
13.196.0085-0 | 76.28
13.196.0085-A | 76.28
13.196.0090-0 | 76.28
13.196.0090-A | 76.28
13.196.0095-0 | 103.09
13.196.0095-A | 103.09
13.196.0100-0 | 66.76
13.196.0100-A | 66.76
13.196.0101-0 | 44.18
13.196.0101-A | 44.18
13.196.0102-0 | 44.18
13.196.0102-A | 44.18
13.196.0103-0 | 54.88
13.196.0103-A | 54.88
13.196.0104-0 | 61.36
13.196.0104-A | 61.36
13.196.0105-0 | 61.36
13.196.0105-A | 61.36
13.196.0106-0 | 61.36
13.196.0106-A | 61.36
13.196.0107-0 | 61.36
13.196.0107-A | 61.36
13.196.0108-0 | 61.36
13.196.0108-A | 61.36
13.196.0109-0 | 61.36
13.196.0109-A | 61.36
13.196.0110-0 | 61.36
13.196.0110-A | 61.36
13.196.0111-0 | 32.89
13.196.0111-A | 32.89
13.196.0112-0 | 38.04
13.196.0112-A | 38.04
13.196.0113-0 | 37.8
13.196.0113-A | 37.8
13.196.0114-0 | 45.9
13.196.0114-A | 45.9
13.196.0115-0 | 60.38
13.196.0115-A | 60.38
13.196.0116-0 | 51.05
13.196.0116-A | 51.05
13.196.0117-0 | 65.53
13.196.0117-A | 65.53
13.196.0118-0 | 50.81
13.196.0118-A | 50.81
13.196.0119-0 | 65.53
13.196.0119-A | 65.53
13.196.0120-0 | 44.67
13.196.0120-A | 44.67
13.196.0121-0 | 60.87
13.196.0121-A | 60.87
13.196.0122-0 | 50.81
13.196.0122-A | 50.81
13.196.0123-0 | 65.53
13.196.0123-A | 65.53
13.196.0124-0 | 50.81
13.196.0124-A | 50.81
13.196.0125-0 | 65.53
13.196.0125-A | 65.53
13.196.0126-0 | 47.86
13.196.0126-A | 47.86
13.196.0127-0 | 62.83
13.196.0127-A | 62.83
13.196.0128-0 | 52.77
13.196.0128-A | 52.77
13.196.0129-0 | 67.5
13.196.0129-A | 67.5
13.196.0130-0 | 52.77
13.196.0130-A | 52.77
13.196.0131-0 | 67.5
13.196.0131-A | 67.5
13.196.0132-0 | 49.58
13.196.0132-A | 49.58
13.196.0133-0 | 64.8
13.196.0133-A | 64.8
13.196.0134-0 | 54.98
13.196.0134-A | 54.98
13.196.0135-0 | 70.69
13.196.0135-A | 70.69
13.196.0136-0 | 54.73
13.196.0136-A | 54.73
13.196.0137-0 | 70.2
13.196.0137-A | 70.2
13.196.0138-0 | 44.67
13.196.0138-A | 44.67
13.196.0139-0 | 60.87
13.196.0139-A | 60.87
13.196.0140-0 | 50.81
13.196.0140-A | 50.81
13.196.0141-0 | 65.53
13.196.0141-A | 65.53
13.196.0142-0 | 50.81
13.196.0142-A | 50.81
13.196.0143-0 | 65.53
13.196.0143-A | 65.53
13.196.0144-0 | 47.86
13.196.0144-A | 47.86
13.196.0145-0 | 62.83
13.196.0145-A | 62.83
13.196.0146-0 | 52.77
13.196.0146-A | 52.77
13.196.0147-0 | 67.5
13.196.0147-A | 67.5
13.196.0148-0 | 52.77
13.196.0148-A | 52.77
13.196.0149-0 | 67.5
13.196.0149-A | 67.5
13.196.0150-0 | 49.58
13.196.0150-A | 49.58
13.196.0151-0 | 64.8
13.196.0151-A | 64.8
13.196.0152-0 | 54.98
13.196.0152-A | 54.98
13.196.0153-0 | 66.62
13.196.0153-A | 66.62
13.196.0154-0 | 54.73
13.196.0154-A | 54.73
13.196.0155-0 | 70.2
13.196.0155-A | 70.2
13.196.0156-0 | 57.1
13.196.0156-A | 57.1
13.196.0157-0 | 73.42
13.196.0157-A | 73.42
13.196.0158-0 | 64.8
13.196.0158-A | 64.8
13.196.0159-0 | 80.51
13.196.0159-A | 80.51
13.196.0160-0 | 64.55
13.196.0160-A | 64.55
13.196.0161-0 | 81
13.196.0161-A | 81
13.196.0162-0 | 57.1
13.196.0162-A | 57.1
13.196.0163-0 | 73.42
13.196.0163-A | 73.42
13.196.0164-0 | 66.52
13.196.0164-A | 66.52
13.196.0165-0 | 81.49
13.196.0165-A | 81.49
13.196.0166-0 | 73.42
13.196.0166-A | 73.42
13.196.0167-0 | 81.49
13.196.0167-A | 81.49
13.196.0168-0 | 58.47
13.196.0168-A | 58.47
13.196.0169-0 | 74.78
13.196.0169-A | 74.78
13.196.0170-0 | 65.26
13.196.0170-A | 65.26
13.196.0171-0 | 81.57
13.196.0171-A | 81.57
13.196.0172-0 | 68.23
13.196.0172-A | 68.23
13.196.0173-0 | 83.21
13.196.0173-A | 83.21
13.196.9999-0 | 999
13.196.9999-A | 999
13.197.0010-0 | 38.55
13.197.0010-A | 34.52
13.197.9999-0 | 1326
13.197.9999-A | 1184
13.198.0010-0 | 10.73
13.198.0010-A | 10.73
13.198.9999-0 | 5635
13.198.9999-A | 5635
13.199.0010-0 | 134.33
13.199.0010-A | 126.4
13.199.0015-0 | 422.38
13.199.0015-A | 414.44
13.199.9999-0 | 1148
13.199.9999-A | 1103
13.200.0010-0 | 91.11
13.200.0010-A | 87.29
13.200.0015-1 | 79.71
13.200.0015-B | 72.54
13.200.0020-0 | 106.58
13.200.0020-A | 95.83
13.200.0025-0 | 133.45
13.200.0025-A | 119.12
13.200.0030-0 | 295.68
13.200.0030-A | 279.3
13.200.9999-0 | 4584
13.200.9999-A | 4225
13.201.9999-0 | 5058
13.201.9999-A | 4506
13.205.0010-0 | 202.52
13.205.0010-A | 201.77
13.205.0015-0 | 199.12
13.205.0015-A | 198.37
13.205.0020-0 | 155.59
13.205.0020-A | 154.85
13.205.0025-0 | 182.38
13.205.0025-A | 177.72
13.205.9999-0 | 989
13.205.9999-A | 980
13.301.0080-1 | 30.42
13.301.0080-B | 26.82
13.301.0081-0 | 27.74
13.301.0081-A | 24.49
13.301.0082-0 | 41.56
13.301.0082-A | 36.97
13.301.0083-0 | 44.94
13.301.0083-A | 39.99
13.301.0085-0 | 40.89
13.301.0085-A | 35.89
13.301.0090-0 | 37.58
13.301.0090-A | 33.02
13.301.0092-0 | 14.6
13.301.0092-A | 12.74
13.301.0093-0 | 20.41
13.301.0093-A | 18.18
13.301.0094-0 | 11.86
13.301.0094-A | 10.32
13.301.0095-0 | 28.03
13.301.0095-A | 24.87
13.301.0100-0 | 48.81
13.301.0100-A | 43.46
13.301.0105-0 | 12.66
13.301.0105-A | 11.02
13.301.0110-0 | 13.96
13.301.0110-A | 12.21
13.301.0115-0 | 23.14
13.301.0115-A | 20.34
13.301.0117-0 | 14.29
13.301.0117-A | 12.65
13.301.0118-0 | 17.25
13.301.0118-A | 15.35
13.301.0119-0 | 20.2
13.301.0119-A | 18.06
13.301.0120-1 | 23.16
13.301.0120-B | 20.76
13.301.0125-1 | 26.12
13.301.0125-B | 23.46
13.301.0130-1 | 29.08
13.301.0130-B | 26.16
13.301.0131-0 | 32.04
13.301.0131-A | 28.86
13.301.0132-0 | 37.96
13.301.0132-A | 34.26
13.301.0133-0 | 43.87
13.301.0133-A | 39.66
13.301.0134-0 | 46.83
13.301.0134-A | 42.36
13.301.0140-0 | 55.71
13.301.0140-A | 50.47
13.301.0500-0 | 42.25
13.301.0500-A | 37.27
13.301.0505-0 | 65.99
13.301.0505-A | 60.48
13.301.0510-0 | 74.26
13.301.0510-A | 68.11
13.301.9999-0 | 5919
13.301.9999-A | 5271
13.302.0010-0 | 9.12
13.302.0010-A | 8.13
13.302.9999-0 | 1272
13.302.9999-A | 1131
13.330.0010-0 | 54.07
13.330.0010-A | 48.18
13.330.0012-0 | 50.8
13.330.0012-A | 45.33
13.330.0015-0 | 44.16
13.330.0015-A | 39.03
13.330.0018-0 | 29.47
13.330.0018-A | 26.37
13.330.0020-0 | 85.38
13.330.0020-A | 76.15
13.330.0022-0 | 79.36
13.330.0022-A | 70.06
13.330.0023-0 | 85.38
13.330.0023-A | 76.15
13.330.0024-0 | 79.36
13.330.0024-A | 70.06
13.330.0025-0 | 43.04
13.330.0025-A | 37.59
13.330.0028-0 | 22.07
13.330.0028-A | 19.35
13.330.0030-0 | 54.22
13.330.0030-A | 47.39
13.330.0031-0 | 16.55
13.330.0031-A | 14.63
13.330.0033-0 | 19.66
13.330.0033-A | 17.38
13.330.0034-0 | 26.44
13.330.0034-A | 23.48
13.330.0035-0 | 45.52
13.330.0035-A | 40.06
13.330.0036-0 | 22.69
13.330.0036-A | 20.36
13.330.0050-0 | 61.85
13.330.0050-A | 56.41
13.330.0051-0 | 64.5
13.330.0051-A | 59.11
13.330.0060-0 | 78.69
13.330.0060-A | 72.32
13.330.0061-0 | 81.34
13.330.0061-A | 75.02
13.330.0070-0 | 115.95
13.330.0070-A | 110.51
13.330.0071-0 | 118.6
13.330.0071-A | 113.22
13.330.0075-0 | 52.79
13.330.0075-A | 48.05
13.330.0076-0 | 55.44
13.330.0076-A | 50.75
13.330.0078-0 | 43.2
13.330.0078-A | 39.26
13.330.0079-0 | 49.15
13.330.0079-A | 44.68
13.330.0100-0 | 25.65
13.330.0100-A | 22.59
13.330.0101-0 | 25.05
13.330.0101-A | 22.11
13.330.0110-0 | 28.08
13.330.0110-A | 24.87
13.330.0111-0 | 27.38
13.330.0111-A | 24.33
13.330.0500-0 | 50.57
13.330.0500-A | 45.15
13.330.9999-0 | 5115
13.330.9999-A | 4582
13.331.0015-0 | 107.02
13.331.0015-A | 101.88
13.331.0016-0 | 116.92
13.331.0016-A | 111.03
13.331.0017-0 | 101.31
13.331.0017-A | 96.18
13.331.0050-0 | 31.31
13.331.0050-A | 28.25
13.331.0051-0 | 30.63
13.331.0051-A | 27.7
13.331.9999-0 | 1335
13.331.9999-A | 1228
13.332.0010-0 | 105.61
13.332.0010-A | 99.72
13.332.0011-0 | 95.71
13.332.0011-A | 90.58
13.332.0012-0 | 90
13.332.0012-A | 84.87
13.332.9999-0 | 1281
13.332.9999-A | 1213
13.333.0010-0 | 142.65
13.333.0010-A | 136.76
13.333.0011-0 | 127.04
13.333.0011-A | 121.91
13.333.0015-0 | 143.73
13.333.0015-A | 137.84
13.333.0016-0 | 128.12
13.333.0016-A | 122.99
13.333.9999-0 | 1152
13.333.9999-A | 1145
13.335.0030-0 | 142.03
13.335.0030-A | 132.19
13.335.9999-0 | 7296
13.335.9999-A | 6743
13.337.0020-0 | 138.28
13.337.0020-A | 129.27
13.337.0021-0 | 133.19
13.337.0021-A | 124.25
13.337.0025-0 | 125.68
13.337.0025-A | 116.48
13.337.0026-0 | 113.85
13.337.0026-A | 104.91
13.337.0030-0 | 116.33
13.337.0030-A | 107.14
13.337.0031-0 | 104.5
13.337.0031-A | 95.56
13.337.0040-0 | 116.99
13.337.0040-A | 107.79
13.337.0041-0 | 105.15
13.337.0041-A | 96.21
13.337.0045-0 | 110.04
13.337.0045-A | 100.85
13.337.0046-0 | 98.21
13.337.0046-A | 89.27
13.337.0050-0 | 106.35
13.337.0050-A | 97.15
13.337.0051-0 | 94.52
13.337.0051-A | 85.58
13.337.0055-0 | 99.83
13.337.0055-A | 90.63
13.337.0056-0 | 88
13.337.0056-A | 79.06
13.337.0130-0 | 160.78
13.337.0130-A | 151.58
13.337.0131-0 | 148.95
13.337.0131-A | 140.01
13.337.0135-0 | 145.5
13.337.0135-A | 136.31
13.337.0136-0 | 133.67
13.337.0136-A | 124.73
13.337.0150-0 | 139.91
13.337.0150-A | 130.71
13.337.0151-0 | 128.08
13.337.0151-A | 119.13
13.337.0155-0 | 128
13.337.0155-A | 118.8
13.337.0156-0 | 116.17
13.337.0156-A | 107.23
13.337.9999-0 | 1212
13.337.9999-A | 1111
13.340.9999-0 | 3922
13.340.9999-A | 3922
13.345.0015-0 | 202.81
13.345.0015-A | 193.62
13.345.0016-0 | 251.71
13.345.0016-A | 242.52
13.345.0017-0 | 186.23
13.345.0017-A | 177.29
13.345.0018-0 | 235.13
13.345.0018-A | 226.19
13.345.0020-0 | 34.94
13.345.0020-A | 32.21
13.345.0021-0 | 32.38
13.345.0021-A | 29.73
13.345.0025-0 | 39.15
13.345.0025-A | 37.22
13.345.0026-0 | 36.52
13.345.0026-A | 34.63
13.345.0030-0 | 42.69
13.345.0030-A | 40.76
13.345.0031-0 | 39.72
13.345.0031-A | 37.84
13.345.0035-0 | 60.28
13.345.0035-A | 58.32
13.345.0036-0 | 55.73
13.345.0036-A | 53.85
13.345.0040-0 | 96.87
13.345.0040-A | 94.84
13.345.0041-0 | 87.76
13.345.0041-A | 85.88
13.345.0055-0 | 38.41
13.345.0055-A | 36.4
13.345.0056-0 | 34.54
13.345.0056-A | 32.66
13.345.0060-0 | 81.15
13.345.0060-A | 77.3
13.345.0061-0 | 76.24
13.345.0061-A | 72.48
13.345.0065-0 | 83.62
13.345.0065-A | 79.76
13.345.0066-0 | 77.84
13.345.0066-A | 74.08
13.345.9999-0 | 4273
13.345.9999-A | 4071
13.348.0010-0 | 236.32
13.348.0010-A | 227.12
13.348.0011-0 | 224.49
13.348.0011-A | 215.55
13.348.0012-0 | 279.23
13.348.0012-A | 272.52
13.348.0030-0 | 39.77
13.348.0030-A | 37.06
13.348.0031-0 | 38.44
13.348.0031-A | 35.79
13.348.0040-0 | 69.45
13.348.0040-A | 65.69
13.348.0041-0 | 65.23
13.348.0041-A | 61.56
13.348.0045-0 | 36.5
13.348.0045-A | 34.47
13.348.0046-0 | 32.57
13.348.0046-A | 30.68
13.348.0050-0 | 39.91
13.348.0050-A | 37.58
13.348.0051-0 | 36.95
13.348.0051-A | 34.75
13.348.0055-0 | 64.44
13.348.0055-A | 62.34
13.348.0056-0 | 61.29
13.348.0056-A | 59.09
13.348.0070-0 | 39.75
13.348.0070-A | 37.83
13.348.0071-0 | 37.52
13.348.0071-A | 35.64
13.348.0075-0 | 48.84
13.348.0075-A | 46.92
13.348.0076-0 | 46.26
13.348.0076-A | 44.38
13.348.0080-0 | 60.1
13.348.0080-A | 58.15
13.348.0081-0 | 55.82
13.348.0081-A | 53.94
13.348.9999-0 | 1142
13.348.9999-A | 1087
13.350.9999-0 | 3294
13.350.9999-A | 3143
13.360.9999-0 | 4028
13.360.9999-A | 3588
13.365.0010-0 | 388.63
13.365.0010-A | 379.43
13.365.0011-0 | 371.49
13.365.0011-A | 362.55
13.365.0015-0 | 510.43
13.365.0015-A | 501.23
13.365.0016-0 | 493.29
13.365.0016-A | 484.35
13.365.0020-0 | 53.97
13.365.0020-A | 51.25
13.365.0021-0 | 51.79
13.365.0021-A | 49.13
13.365.0025-0 | 73.39
13.365.0025-A | 71.47
13.365.0026-0 | 70.94
13.365.0026-A | 69.05
13.365.0030-0 | 81.97
13.365.0030-A | 80.04
13.365.0031-0 | 79.06
13.365.0031-A | 77.17
13.365.0035-0 | 124.34
13.365.0035-A | 122.39
13.365.0036-0 | 119.66
13.365.0036-A | 117.77
13.365.0055-0 | 70.28
13.365.0055-A | 68.27
13.365.0056-0 | 66.3
13.365.0056-A | 64.41
13.365.0060-0 | 154.62
13.365.0060-A | 150.86
13.365.0061-0 | 149.29
13.365.0061-A | 145.62
13.365.0065-0 | 159.3
13.365.0065-A | 155.53
13.365.0066-0 | 153.35
13.365.0066-A | 149.68
13.365.0075-0 | 144.78
13.365.0075-A | 135.84
13.365.0076-0 | 138.47
13.365.0076-A | 129.53
13.365.0078-0 | 109.4
13.365.0078-A | 100.46
13.365.0079-0 | 103.09
13.365.0079-A | 94.14
13.365.0083-0 | 35.16
13.365.0083-A | 32.43
13.365.0084-0 | 30.87
13.365.0084-A | 28.22
13.365.0085-0 | 42.2
13.365.0085-A | 38.43
13.365.0086-0 | 36.99
13.365.0086-A | 33.32
13.365.0087-0 | 28.27
13.365.0087-A | 26.23
13.365.0088-0 | 18.61
13.365.0088-A | 16.73
13.365.0100-0 | 40.99
13.365.0100-A | 39.03
13.365.0101-0 | 36.16
13.365.0101-A | 34.27
13.365.0150-0 | 50.35
13.365.0150-A | 48.02
13.365.0151-0 | 47.4
13.365.0151-A | 45.2
13.365.0155-0 | 56.02
13.365.0155-A | 53.6
13.365.0156-0 | 48.12
13.365.0156-A | 46.23
13.365.0170-0 | 20.25
13.365.0170-A | 18.32
13.365.0171-0 | 17.79
13.365.0171-A | 15.91
13.365.0175-0 | 23.71
13.365.0175-A | 21.78
13.365.0176-0 | 20.85
13.365.0176-A | 18.97
13.365.0180-0 | 52.84
13.365.0180-A | 50.88
13.365.0181-0 | 48.12
13.365.0181-A | 46.23
13.365.9999-0 | 4481
13.365.9999-A | 4279
13.366.0010-0 | 142.86
13.366.0010-A | 133.23
13.366.0011-0 | 111.75
13.366.0011-A | 102.81
13.366.9999-0 | 1231
13.366.9999-A | 1133
13.368.0010-0 | 237.4
13.368.0010-A | 232.43
13.368.0011-0 | 211.99
13.368.0011-A | 207.52
13.368.0012-0 | 270.51
13.368.0012-A | 260.89
13.368.0013-0 | 245.49
13.368.0013-A | 236.55
13.368.0015-0 | 310.88
13.368.0015-A | 305.9
13.368.0016-0 | 285.47
13.368.0016-A | 281
13.368.9999-0 | 1059
13.368.9999-A | 1035
13.369.0010-0 | 259.15
13.369.0010-A | 251.94
13.369.0011-0 | 233.74
13.369.0011-A | 227.03
13.369.0015-0 | 178.74
13.369.0015-A | 171.53
13.369.0016-0 | 153.33
13.369.0016-A | 146.62
13.369.0020-0 | 120.1
13.369.0020-A | 112.88
13.369.0021-0 | 94.68
13.369.0021-A | 87.98
13.369.0025-0 | 176.61
13.369.0025-A | 171.56
13.369.0026-0 | 157.19
13.369.0026-A | 152.72
13.369.9999-0 | 1119
13.369.9999-A | 1071
13.370.0010-0 | 43.45
13.370.0010-A | 40.18
13.370.0015-0 | 43.19
13.370.0015-A | 40.51
13.370.0020-0 | 49.34
13.370.0020-A | 46.42
13.370.0025-0 | 59.07
13.370.0025-A | 55.79
13.370.0040-0 | 53.92
13.370.0040-A | 49.6
13.370.0045-0 | 62.33
13.370.0045-A | 57.46
13.370.0050-0 | 57.36
13.370.0050-A | 52.65
13.370.0055-0 | 61.12
13.370.0055-A | 55.66
13.370.0060-0 | 43.39
13.370.0060-A | 38.86
13.370.9999-0 | 4164
13.370.9999-A | 3848
13.371.0010-0 | 44.69
13.371.0010-A | 41.82
13.371.0015-0 | 44.87
13.371.0015-A | 42.57
13.371.0020-0 | 51.13
13.371.0020-A | 48.66
13.371.0025-0 | 60.51
13.371.0025-A | 57.8
13.371.9999-0 | 3749
13.371.9999-A | 3557
13.373.0010-0 | 23.44
13.373.0010-A | 21.09
13.373.0020-0 | 79.11
13.373.0020-A | 74.67
13.373.0021-0 | 64.45
13.373.0021-A | 60.72
13.373.0025-0 | 93.14
13.373.0025-A | 86.47
13.373.0026-0 | 80.05
13.373.0026-A | 73.8
13.373.0030-0 | 95.28
13.373.0030-A | 90.83
13.373.0031-0 | 84.84
13.373.0031-A | 80.46
13.373.0035-0 | 112.23
13.373.0035-A | 107.78
13.373.0036-0 | 102.25
13.373.0036-A | 97.81
13.373.9999-0 | 4845
13.373.9999-A | 4553
13.375.0010-0 | 23.53
13.375.0010-A | 22.57
13.375.0015-0 | 29.23
13.375.0015-A | 28.03
13.375.9999-0 | 4069
13.375.9999-A | 3905
13.380.0010-0 | 57.52
13.380.0010-A | 53.13
13.380.0011-0 | 59.98
13.380.0011-A | 55.59
13.380.0012-0 | 51.09
13.380.0012-A | 46.7
13.380.0013-0 | 56.75
13.380.0013-A | 52.36
13.380.0015-0 | 19.78
13.380.0015-A | 17.34
13.380.0016-0 | 19.88
13.380.0016-A | 17.45
13.380.0020-0 | 47.3
13.380.0020-A | 42.68
13.380.0021-0 | 47.39
13.380.0021-A | 42.77
13.380.0025-0 | 121.13
13.380.0025-A | 108.13
13.380.0026-0 | 139.33
13.380.0026-A | 124.41
13.380.0100-0 | 84.26
13.380.0100-A | 74.5
13.380.0101-0 | 73.06
13.380.0101-A | 63.31
13.380.9999-0 | 5326
13.380.9999-A | 4778
13.381.0050-0 | 6.47
13.381.0050-A | 5.77
13.381.0051-0 | 6.81
13.381.0051-A | 6.11
13.381.0085-0 | 9.16
13.381.0085-A | 8.45
13.381.9999-0 | 4845
13.381.9999-A | 4387
13.382.0001-0 | 10.72
13.382.0001-A | 9.36
13.382.9999-0 | 5288
13.382.9999-A | 4617
13.383.0002-0 | 23.82
13.383.0002-A | 21.86
13.383.0003-0 | 17.32
13.383.0003-A | 15.98
13.383.9999-0 | 6160
13.383.9999-A | 5684
13.384.0001-0 | 13.73
13.384.0001-A | 11.94
13.384.0002-0 | 13.93
13.384.0002-A | 12.14
13.384.9999-0 | 5224
13.384.9999-A | 4547
13.385.0001-0 | 77.68
13.385.0001-A | 77.68
13.385.0002-0 | 88.47
13.385.0002-A | 88.47
13.385.0003-0 | 88.47
13.385.0003-A | 88.47
13.385.0005-0 | 36.92
13.385.0005-A | 36.92
13.385.0006-0 | 44.18
13.385.0006-A | 44.18
13.385.0007-0 | 44.18
13.385.0007-A | 44.18
13.385.0008-0 | 65.63
13.385.0008-A | 65.63
13.385.0009-0 | 65.63
13.385.0009-A | 65.63
13.385.0010-0 | 65.63
13.385.0010-A | 65.63
13.385.0050-0 | 216.91
13.385.0050-A | 204.99
13.385.0051-0 | 129.99
13.385.0051-A | 121.99
13.385.0055-0 | 152.54
13.385.0055-A | 143.02
13.385.0056-0 | 120.24
13.385.0056-A | 113.53
13.385.0100-0 | 58.37
13.385.0100-A | 54.11
13.385.0101-0 | 39.51
13.385.0101-A | 36.99
13.385.9999-0 | 4034
13.385.9999-A | 3693
13.387.9999-0 | 1336
13.387.9999-A | 1336
13.390.0020-0 | 73.05
13.390.0020-A | 70.71
13.390.0025-0 | 116.31
13.390.0025-A | 113.97
13.390.0027-0 | 162.76
13.390.0027-A | 160.43
13.390.0028-0 | 75.67
13.390.0028-A | 73.34
13.390.0030-0 | 61.91
13.390.0030-A | 59.57
13.390.0031-0 | 98.5
13.390.0031-A | 96.17
13.390.0035-0 | 93.07
13.390.0035-A | 90.74
13.390.0037-0 | 131.01
13.390.0037-A | 128.67
13.390.0040-0 | 139.23
13.390.0040-A | 136.9
13.390.0042-0 | 89.95
13.390.0042-A | 87.62
13.390.0045-0 | 125.94
13.390.0045-A | 123.6
13.390.0047-0 | 182.67
13.390.0047-A | 180.33
13.390.0048-0 | 147.03
13.390.0048-A | 144.7
13.390.0050-0 | 13.9
13.390.0050-A | 13.7
13.390.0055-0 | 11.04
13.390.0055-A | 10.62
13.390.0058-0 | 15.97
13.390.0058-A | 15.55
13.390.0070-0 | 29.84
13.390.0070-A | 27.75
13.390.0075-0 | 7.03
13.390.0075-A | 6.61
13.390.9999-0 | 3857
13.390.9999-A | 3736
13.391.0500-0 | 28.64
13.391.0500-A | 25.51
13.391.9999-0 | 7877
13.391.9999-A | 7035
13.395.0010-0 | 85
13.395.0010-A | 85
13.395.0011-0 | 123
13.395.0011-A | 123
13.395.0015-0 | 61
13.395.0015-A | 61
13.395.0020-0 | 144.38
13.395.0020-A | 144.38
13.395.0025-0 | 37.16
13.395.0025-A | 37.16
13.395.0026-0 | 43.89
13.395.0026-A | 43.89
13.395.0040-0 | 78.77
13.395.0040-A | 78.77
13.395.9999-0 | 6273
13.395.9999-A | 6273
13.398.0010-1 | 79.63
13.398.0010-B | 75.7
13.398.0015-0 | 227.09
13.398.0015-A | 220.22
13.398.0016-0 | 175.54
13.398.0016-A | 171.96
13.398.0017-0 | 11.55
13.398.0017-A | 10.28
13.398.0018-0 | 28.21
13.398.0018-A | 26.94
13.398.0020-0 | 17.04
13.398.0020-A | 15.87
13.398.0025-0 | 17.35
13.398.0025-A | 16.19
13.398.0030-0 | 22.89
13.398.0030-A | 21.72
13.398.9999-0 | 5903
13.398.9999-A | 5523
13.400.9999-0 | 5421
13.400.9999-A | 5247
13.410.0010-0 | 85.32
13.410.0010-A | 81.4
13.410.0011-0 | 96.78
13.410.0011-A | 91.33
13.410.0012-0 | 45.67
13.410.0012-A | 45.67
13.410.0015-0 | 71.26
13.410.0015-A | 69.21
13.410.0020-0 | 104.55
13.410.0020-A | 98.06
13.410.0025-0 | 101.44
13.410.0025-A | 95.37
13.410.0030-0 | 85.32
13.410.0030-A | 81.4
13.410.9999-0 | 4983
13.410.9999-A | 4772
13.411.0500-0 | 73.99
13.411.0500-A | 65.05
13.411.9999-0 | 6555
13.411.9999-A | 5760
13.413.0010-0 | 141.14
13.413.0010-A | 134.59
13.413.0011-0 | 133.65
13.413.0011-A | 127.31
13.413.0012-0 | 140.84
13.413.0012-A | 134.29
13.413.0013-0 | 132.6
13.413.0013-A | 126.26
13.413.0020-0 | 56.53
13.413.0020-A | 52.3
13.413.0021-0 | 49.04
13.413.0021-A | 45.02
13.413.0025-0 | 54.63
13.413.0025-A | 49.95
13.413.0026-0 | 47.14
13.413.0026-A | 42.67
13.413.0027-0 | 57.26
13.413.0027-A | 53.03
13.413.0028-0 | 49.78
13.413.0028-A | 45.75
13.413.0030-0 | 23.11
13.413.0030-A | 20.8
13.413.0031-0 | 21.89
13.413.0031-A | 19.65
13.413.0035-0 | 20.96
13.413.0035-A | 18.67
13.413.0036-0 | 20.1
13.413.0036-A | 17.87
13.413.9999-0 | 6091
13.413.9999-A | 5572
13.415.0010-0 | 48.04
13.415.0010-A | 46.26
13.415.0011-0 | 76.7
13.415.0011-A | 74.37
13.415.0015-0 | 24.71
13.415.0015-A | 23.29
13.415.0020-0 | 57.24
13.415.0020-A | 54.95
13.415.9999-0 | 3376
13.415.9999-A | 3216
13.416.0010-0 | 80.14
13.416.0010-A | 77.81
13.416.0015-0 | 80.14
13.416.0015-A | 77.81
13.416.9999-0 | 3503
13.416.9999-A | 3416
13.420.9999-0 | 4872
13.420.9999-A | 4452
13.440.0015-0 | 433.73
13.440.0015-A | 420.32
13.440.0025-0 | 571.61
13.440.0025-A | 558.2
13.440.0030-0 | 256.93
13.440.0030-A | 252.46
13.440.0035-0 | 252.76
13.440.0035-A | 250.08
13.440.9999-0 | 1109
13.440.9999-A | 1085
13.460.0010-0 | 300.93
13.460.0010-A | 291.6
13.460.0015-0 | 369.18
13.460.0015-A | 359.85
13.460.0020-0 | 321.93
13.460.0020-A | 312.6
13.460.9999-0 | 3007
13.460.9999-A | 2904
13.462.0010-0 | 123.31
13.462.0010-A | 117.39
13.462.0015-0 | 123.31
13.462.0015-A | 117.39
13.462.0020-0 | 113.19
13.462.0020-A | 107.89
13.462.0025-0 | 116.69
13.462.0025-A | 111.39
13.462.9999-0 | 1660
13.462.9999-A | 1602
13.468.0010-0 | 74.89
13.468.0010-A | 67.92
13.468.9999-0 | 5135
13.468.9999-A | 4627
13.469.0010-0 | 95.76
13.469.0010-A | 89.23
13.469.9999-0 | 5100
13.469.9999-A | 4732
14.000.9999-0 | 6368
14.000.9999-A | 5659
14.001.0001-0 | 847.06
14.001.0001-A | 843.09
14.001.0002-0 | 1607.93
14.001.0002-A | 1603.27
14.001.0006-0 | 1336.56
14.001.0006-A | 1329.56
14.001.0011-0 | 4013.94
14.001.0011-A | 4003.45
14.001.0016-0 | 417.99
14.001.0016-A | 414.49
14.001.0030-0 | 850.17
14.001.0030-A | 844.11
14.001.0035-0 | 838.95
14.001.0035-A | 832.89
14.001.0040-0 | 827.56
14.001.0040-A | 821.5
14.001.0045-0 | 1204.21
14.001.0045-A | 1195.57
14.001.0050-0 | 1169.52
14.001.0050-A | 1160.88
14.001.0055-0 | 1953.93
14.001.0055-A | 1943.44
14.001.0065-0 | 132.75
14.001.0065-A | 125.81
14.001.0070-0 | 102.97
14.001.0070-A | 98.31
14.001.0072-0 | 115.65
14.001.0072-A | 110.05
14.001.0076-0 | 168.32
14.001.0076-A | 160.86
14.001.0080-0 | 2234.77
14.001.0080-A | 2225.44
14.001.0100-0 | 170
14.001.0100-A | 170
14.001.0105-0 | 210
14.001.0105-A | 210
14.001.0110-0 | 154.01
14.001.0110-A | 154.01
14.001.0115-0 | 200
14.001.0115-A | 200
14.001.0120-0 | 166.14
14.001.0120-A | 166.14
14.001.0125-0 | 200
14.001.0125-A | 200
14.001.0130-0 | 550
14.001.0130-A | 550
14.001.0200-0 | 114.97
14.001.0200-A | 114.22
14.001.0205-0 | 149.64
14.001.0205-A | 148.89
14.001.0210-0 | 173.64
14.001.0210-A | 172.9
14.001.0212-0 | 176.77
14.001.0212-A | 176.02
14.001.0215-0 | 212.26
14.001.0215-A | 211.51
14.001.0250-0 | 206
14.001.0250-A | 206
14.001.0255-0 | 247.2
14.001.0255-A | 247.2
14.001.0258-0 | 87.55
14.001.0258-A | 87.55
14.001.0260-0 | 61.8
14.001.0260-A | 61.8
14.001.0265-0 | 185.4
14.001.0265-A | 185.4
14.001.0300-0 | 85.42
14.001.0300-A | 85.42
14.001.9999-0 | 4584
14.001.9999-A | 4540
14.002.0010-0 | 965.97
14.002.0010-A | 858.66
14.002.0012-0 | 1003.24
14.002.0012-A | 891.26
14.002.0013-0 | 1042.15
14.002.0013-A | 925.51
14.002.0014-0 | 794.38
14.002.0014-A | 704.8
14.002.0020-0 | 362.87
14.002.0020-A | 362.87
14.002.0025-0 | 377.87
14.002.0025-A | 377.87
14.002.0041-0 | 1888.61
14.002.0041-A | 1681.91
14.002.0046-0 | 736.4
14.002.0046-A | 657.08
14.002.0050-0 | 1331.32
14.002.0050-A | 1187.61
14.002.0052-0 | 409.19
14.002.0052-A | 368.83
14.002.0053-0 | 431.47
14.002.0053-A | 387.14
14.002.0054-0 | 82.52
14.002.0054-A | 75.52
14.002.0055-0 | 594.98
14.002.0055-A | 584.71
14.002.0058-0 | 626.98
14.002.0058-A | 616.71
14.002.0059-0 | 856.98
14.002.0059-A | 846.71
14.002.0070-0 | 862.48
14.002.0070-A | 764.5
14.002.0071-0 | 887.99
14.002.0071-A | 790
14.002.0072-0 | 1122.62
14.002.0072-A | 991.98
14.002.0076-0 | 1386.63
14.002.0076-A | 1246.66
14.002.0078-0 | 1351.22
14.002.0078-A | 1211.25
14.002.0081-0 | 921.38
14.002.0081-A | 835.53
14.002.0082-0 | 415.9
14.002.0082-A | 397.23
14.002.0084-0 | 482.21
14.002.0084-A | 444.88
14.002.0085-0 | 2970.74
14.002.0085-A | 2896.01
14.002.0087-0 | 568.93
14.002.0087-A | 538.6
14.002.0088-0 | 1047.11
14.002.0088-A | 963.89
14.002.0089-0 | 1440.69
14.002.0089-A | 1347.95
14.002.0092-0 | 1458
14.002.0092-A | 1360.78
14.002.0095-0 | 1864.8
14.002.0095-A | 1753.2
14.002.0096-0 | 2474.25
14.002.0096-A | 2369.27
14.002.0097-0 | 481.09
14.002.0097-A | 460.09
14.002.0098-0 | 3582.99
14.002.0098-A | 3401.52
14.002.0099-0 | 3312.47
14.002.0099-A | 3260.34
14.002.0105-0 | 408.99
14.002.0105-A | 357.67
14.002.0108-0 | 453.7
14.002.0108-A | 397.71
14.002.0110-0 | 399.85
14.002.0110-A | 358.79
14.002.0113-0 | 722.55
14.002.0113-A | 701.65
14.002.0120-0 | 484.91
14.002.0120-A | 433.28
14.002.0125-0 | 728.95
14.002.0125-A | 714.95
14.002.0131-0 | 599.46
14.002.0131-A | 536.24
14.002.0132-0 | 399.08
14.002.0132-A | 366.89
14.002.0133-0 | 461.96
14.002.0133-A | 424.64
14.002.0134-0 | 399.17
14.002.0134-A | 357.08
14.002.0155-0 | 599.46
14.002.0155-A | 536.24
14.002.0156-0 | 227.31
14.002.0156-A | 217.98
14.002.0158-0 | 1048.82
14.002.0158-A | 955.5
14.002.0161-0 | 738.92
14.002.0161-A | 661
14.002.0162-0 | 399.22
14.002.0162-A | 361.89
14.002.0166-0 | 594.22
14.002.0166-A | 531
14.002.0180-0 | 900.16
14.002.0180-A | 831.62
14.002.0182-0 | 883.95
14.002.0182-A | 822.95
14.002.0184-0 | 1062.8
14.002.0184-A | 994.09
14.002.0186-0 | 378.73
14.002.0186-A | 338.29
14.002.0187-0 | 311.92
14.002.0187-A | 287.78
14.002.0188-0 | 521.24
14.002.0188-A | 498.64
14.002.0189-0 | 433.16
14.002.0189-A | 423.41
14.002.0190-0 | 142.56
14.002.0190-A | 142.56
14.002.0191-0 | 281.88
14.002.0191-A | 263.78
14.002.0192-0 | 665.77
14.002.0192-A | 601.32
14.002.0193-0 | 2095.1
14.002.0193-A | 2028.76
14.002.0194-0 | 1261.84
14.002.0194-A | 1196.55
14.002.0195-0 | 1005.68
14.002.0195-A | 948.2
14.002.0196-0 | 1447.41
14.002.0196-A | 1378.34
14.002.0197-0 | 449.7
14.002.0197-A | 434.07
14.002.0198-0 | 348.5
14.002.0198-A | 341.51
14.002.0199-0 | 264.41
14.002.0199-A | 248.78
14.002.0200-0 | 105.7
14.002.0200-A | 101.03
14.002.0205-0 | 555.68
14.002.0205-A | 502.95
14.002.0206-0 | 731.44
14.002.0206-A | 652.58
14.002.0207-1 | 469.3
14.002.0207-B | 440
14.002.0208-0 | 239.45
14.002.0208-A | 221.71
14.002.0209-0 | 291.23
14.002.0209-A | 271.3
14.002.0210-0 | 296.8
14.002.0210-A | 287.47
14.002.0211-0 | 199.49
14.002.0211-A | 193.95
14.002.0212-0 | 201.52
14.002.0212-A | 196.85
14.002.0213-0 | 660.46
14.002.0213-A | 653.46
14.002.0214-0 | 775.27
14.002.0214-A | 732.87
14.002.0220-0 | 99.2
14.002.0220-A | 89.86
14.002.0225-0 | 111.78
14.002.0225-A | 102.44
14.002.0227-0 | 396.19
14.002.0227-A | 351.87
14.002.0230-0 | 482.36
14.002.0230-A | 426.37
14.002.0232-0 | 476.61
14.002.0232-A | 420.62
14.002.0235-0 | 33.55
14.002.0235-A | 30.47
14.002.0240-0 | 21.31
14.002.0240-A | 18.98
14.002.0242-0 | 14.23
14.002.0242-A | 12.69
14.002.0244-0 | 11.91
14.002.0244-A | 10.61
14.002.0246-0 | 43.61
14.002.0246-A | 40.34
14.002.0250-0 | 354.85
14.002.0250-A | 312.85
14.002.0254-0 | 431.95
14.002.0254-A | 389.95
14.002.0260-0 | 329.34
14.002.0260-A | 289.68
14.002.0280-0 | 28.39
14.002.0280-A | 26.05
14.002.0283-0 | 26.57
14.002.0283-A | 24.24
14.002.0285-0 | 24.75
14.002.0285-A | 22.42
14.002.0372-0 | 138.47
14.002.0372-A | 132.85
14.002.0373-0 | 25.15
14.002.0373-A | 22.82
14.002.0374-0 | 261.11
14.002.0374-A | 251.78
14.002.0375-0 | 659.33
14.002.0375-A | 652.33
14.002.0376-0 | 311.08
14.002.0376-A | 297.08
14.002.0377-0 | 214.8
14.002.0377-A | 196.14
14.002.0380-0 | 34.01
14.002.0380-A | 33.45
14.002.0383-0 | 7.71
14.002.0383-A | 7.22
14.002.0385-0 | 402.6
14.002.0385-A | 361.78
14.002.0390-0 | 439.91
14.002.0390-A | 396.99
14.002.0400-0 | 1287.89
14.002.0400-A | 1278.56
14.002.0402-0 | 366.28
14.002.0402-A | 359.28
14.002.0404-0 | 314.45
14.002.0404-A | 307.45
14.002.0406-0 | 312.25
14.002.0406-A | 305.25
14.002.0408-0 | 486.45
14.002.0408-A | 479.45
14.002.0410-0 | 664.93
14.002.0410-A | 655.6
14.002.0412-0 | 899.28
14.002.0412-A | 889.95
14.002.0414-0 | 303.45
14.002.0414-A | 296.45
14.002.0416-0 | 335.27
14.002.0416-A | 328.27
14.002.0430-0 | 88.04
14.002.0430-A | 86.25
14.002.0432-0 | 113.55
14.002.0432-A | 111.1
14.002.0434-0 | 127.29
14.002.0434-A | 124.58
14.002.0436-0 | 141.52
14.002.0436-A | 138.49
14.002.0438-0 | 161.57
14.002.0438-A | 158.09
14.002.0440-0 | 194.55
14.002.0440-A | 190.28
14.002.0444-0 | 158.34
14.002.0444-A | 155.03
14.002.0452-0 | 211.5
14.002.0452-A | 207.03
14.002.0454-0 | 258.94
14.002.0454-A | 253.6
14.002.0456-0 | 267.12
14.002.0456-A | 261.09
14.002.0466-0 | 383.36
14.002.0466-A | 375.18
14.002.0468-0 | 442.03
14.002.0468-A | 432.7
14.002.0470-0 | 132.31
14.002.0470-A | 126.71
14.002.0472-0 | 175.51
14.002.0472-A | 169.91
14.002.0478-0 | 203.49
14.002.0478-A | 196.49
14.002.0480-0 | 208.74
14.002.0480-A | 204.08
14.002.0482-0 | 307.24
14.002.0482-A | 301.18
14.002.0483-0 | 283.35
14.002.0483-A | 278.69
14.002.0485-0 | 299.92
14.002.0485-A | 295.53
14.002.0486-0 | 449.51
14.002.0486-A | 435.51
14.002.0487-0 | 352.51
14.002.0487-A | 348.31
14.002.0489-0 | 148.72
14.002.0489-A | 144.33
14.002.0490-0 | 187.99
14.002.0490-A | 183.6
14.002.0491-0 | 315.04
14.002.0491-A | 303.37
14.002.0493-0 | 305.93
14.002.0493-A | 301.27
14.002.0494-0 | 455.04
14.002.0494-A | 450.65
14.002.0495-0 | 717.27
14.002.0495-A | 710.81
14.002.0496-0 | 499.92
14.002.0496-A | 491.05
14.002.0498-0 | 1021.33
14.002.0498-A | 1014.22
14.002.0499-0 | 450.13
14.002.0499-A | 445.74
14.002.0501-0 | 479.24
14.002.0501-A | 473.18
14.002.0503-0 | 454.18
14.002.0503-A | 449.52
14.002.0520-0 | 1754.3
14.002.0520-A | 1740.3
14.002.0521-0 | 2063.56
14.002.0521-A | 2049.56
14.002.0522-0 | 2166.65
14.002.0522-A | 2152.65
14.002.0523-0 | 2269.74
14.002.0523-A | 2255.74
14.002.0524-0 | 2785.18
14.002.0524-A | 2771.18
14.002.0525-0 | 2991.35
14.002.0525-A | 2977.35
14.002.0526-0 | 3094.44
14.002.0526-A | 3080.44
14.002.0527-0 | 3197.53
14.002.0527-A | 3183.53
14.002.0535-0 | 16280.81
14.002.0535-A | 16266.81
14.002.0536-0 | 16546.88
14.002.0536-A | 16532.88
14.002.0537-0 | 16880.69
14.002.0537-A | 16866.69
14.002.0538-0 | 17076.06
14.002.0538-A | 17062.06
14.002.0539-0 | 24963.74
14.002.0539-A | 24949.74
14.002.0540-0 | 27648.92
14.002.0540-A | 27634.92
14.002.0541-0 | 27648.92
14.002.0541-A | 27634.92
14.002.0542-0 | 29810.82
14.002.0542-A | 29796.82
14.002.9999-0 | 5554
14.002.9999-A | 5231
14.003.0016-0 | 316.99
14.003.0016-A | 298.33
14.003.0017-0 | 364.54
14.003.0017-A | 343.07
14.003.0020-0 | 322.48
14.003.0020-A | 303.82
14.003.0021-0 | 370.86
14.003.0021-A | 349.39
14.003.0025-0 | 292.55
14.003.0025-A | 273.89
14.003.0026-0 | 336.44
14.003.0026-A | 314.97
14.003.0028-0 | 319.7
14.003.0028-A | 301.03
14.003.0029-0 | 367.65
14.003.0029-A | 346.19
14.003.0050-0 | 383.25
14.003.0050-A | 364.58
14.003.0051-0 | 440.73
14.003.0051-A | 419.27
14.003.0061-0 | 380.95
14.003.0061-A | 362.29
14.003.0062-0 | 438.09
14.003.0062-A | 416.63
14.003.0070-0 | 266.28
14.003.0070-A | 252.28
14.003.0071-0 | 306.22
14.003.0071-A | 290.12
14.003.0076-0 | 304.6
14.003.0076-A | 290.61
14.003.0077-0 | 350.29
14.003.0077-A | 334.2
14.003.0121-0 | 411.73
14.003.0121-A | 393.07
14.003.0122-0 | 473.49
14.003.0122-A | 452.03
14.003.0130-0 | 353.89
14.003.0130-A | 335.23
14.003.0131-0 | 406.97
14.003.0131-A | 385.51
14.003.0145-0 | 484.68
14.003.0145-A | 466.02
14.003.0146-0 | 557.38
14.003.0146-A | 535.92
14.003.0148-0 | 525.11
14.003.0148-A | 506.44
14.003.0149-0 | 603.63
14.003.0149-A | 582.17
14.003.0151-0 | 484.68
14.003.0151-A | 466.02
14.003.0152-0 | 557.38
14.003.0152-A | 535.92
14.003.0153-0 | 307.15
14.003.0153-A | 288.49
14.003.0154-0 | 353.22
14.003.0154-A | 331.76
14.003.0156-0 | 474.43
14.003.0156-A | 455.77
14.003.0157-0 | 545.59
14.003.0157-A | 524.13
14.003.0158-0 | 495.39
14.003.0158-A | 476.73
14.003.0159-0 | 617.27
14.003.0159-A | 595.81
14.003.0160-0 | 336.67
14.003.0160-A | 318.01
14.003.0161-0 | 387.17
14.003.0161-A | 365.71
14.003.0163-0 | 232.82
14.003.0163-A | 218.82
14.003.0164-0 | 267.74
14.003.0164-A | 251.65
14.003.0165-0 | 21.01
14.003.0165-A | 18.68
14.003.0200-0 | 658.4
14.003.0200-A | 644.4
14.003.0201-0 | 757.16
14.003.0201-A | 741.06
14.003.0205-0 | 629.21
14.003.0205-A | 615.21
14.003.0206-0 | 723.59
14.003.0206-A | 707.49
14.003.0210-0 | 689.07
14.003.0210-A | 675.07
14.003.0211-0 | 792.43
14.003.0211-A | 776.33
14.003.0220-0 | 778.94
14.003.0220-A | 764.94
14.003.0221-0 | 895.78
14.003.0221-A | 879.68
14.003.0225-0 | 674.8
14.003.0225-A | 660.8
14.003.0226-0 | 776.02
14.003.0226-A | 759.92
14.003.0230-0 | 674.8
14.003.0230-A | 660.8
14.003.0231-0 | 776.02
14.003.0231-A | 759.92
14.003.0240-0 | 120.27
14.003.0240-A | 113.27
14.003.0241-0 | 325.76
14.003.0241-A | 303.83
14.003.0243-0 | 526.01
14.003.0243-A | 473.29
14.003.0245-0 | 543.88
14.003.0245-A | 528.95
14.003.0250-0 | 35.32
14.003.0250-A | 32.19
14.003.0255-0 | 11.69
14.003.0255-A | 10.57
14.003.0260-0 | 15.23
14.003.0260-A | 13.89
14.003.0265-0 | 55.17
14.003.0265-A | 53.77
14.003.0300-0 | 632.11
14.003.0300-A | 563.42
14.003.9999-0 | 4885
14.003.9999-A | 4420
14.004.0010-0 | 42
14.004.0010-A | 42
14.004.0015-0 | 50.4
14.004.0015-A | 50.4
14.004.0020-0 | 66
14.004.0020-A | 66
14.004.0025-0 | 77.4
14.004.0025-A | 77.4
14.004.0030-0 | 168
14.004.0030-A | 168
14.004.0040-0 | 54
14.004.0040-A | 54
14.004.0045-0 | 42
14.004.0045-A | 42
14.004.0046-0 | 264
14.004.0046-A | 264
14.004.0047-0 | 228
14.004.0047-A | 228
14.004.0048-0 | 120
14.004.0048-A | 120
14.004.0050-0 | 96
14.004.0050-A | 96
14.004.0060-0 | 78
14.004.0060-A | 78
14.004.0070-0 | 236.62
14.004.0070-A | 236.62
14.004.0073-0 | 300
14.004.0073-A | 300
14.004.0100-0 | 222.11
14.004.0100-A | 212.78
14.004.0120-0 | 301
14.004.0120-A | 301
14.004.0121-0 | 165
14.004.0121-A | 165
14.004.0150-0 | 1097.46
14.004.0150-A | 1097.46
14.004.0155-0 | 2158.8
14.004.0155-A | 2158.8
14.004.0160-0 | 14280
14.004.0160-A | 14280
14.004.0200-0 | 34
14.004.0200-A | 34
14.004.9999-0 | 4321
14.004.9999-A | 4312
14.005.0010-0 | 126.37
14.005.0010-A | 124.97
14.005.0015-0 | 184.33
14.005.0015-A | 182.93
14.005.0020-0 | 242.29
14.005.0020-A | 240.89
14.005.0025-0 | 300.25
14.005.0025-A | 298.85
14.005.9999-0 | 2505
14.005.9999-A | 2489
14.006.0005-0 | 429.7
14.006.0005-A | 401.7
14.006.0008-0 | 415.57
14.006.0008-A | 387.58
14.006.0010-0 | 396.35
14.006.0010-A | 368.35
14.006.0012-0 | 393.12
14.006.0012-A | 365.13
14.006.0014-0 | 388.9
14.006.0014-A | 360.9
14.006.0017-0 | 197.87
14.006.0017-A | 179.21
14.006.0019-0 | 199.87
14.006.0019-A | 181.21
14.006.0021-0 | 200.87
14.006.0021-A | 182.21
14.006.0023-0 | 217.87
14.006.0023-A | 199.21
14.006.0025-0 | 229.77
14.006.0025-A | 211.11
14.006.0030-0 | 603.35
14.006.0030-A | 575.35
14.006.0033-0 | 601.12
14.006.0033-A | 573.13
14.006.0036-0 | 598.9
14.006.0036-A | 570.9
14.006.0037-0 | 563.73
14.006.0037-A | 535.74
14.006.0038-0 | 562.37
14.006.0038-A | 534.38
14.006.0039-0 | 407.87
14.006.0039-A | 389.21
14.006.0041-0 | 407.87
14.006.0041-A | 389.21
14.006.0043-0 | 407.87
14.006.0043-A | 389.21
14.006.0050-0 | 725.35
14.006.0050-A | 697.35
14.006.0052-0 | 703.12
14.006.0052-A | 675.13
14.006.0054-0 | 670.9
14.006.0054-A | 642.9
14.006.0058-0 | 529.87
14.006.0058-A | 511.21
14.006.0062-0 | 509.87
14.006.0062-A | 491.21
14.006.0064-0 | 479.87
14.006.0064-A | 461.21
14.006.0077-0 | 553.88
14.006.0077-A | 525.88
14.006.0078-0 | 568.85
14.006.0078-A | 540.85
14.006.0079-0 | 567.27
14.006.0079-A | 539.28
14.006.0081-0 | 565.7
14.006.0081-A | 537.7
14.006.0082-0 | 407.87
14.006.0082-A | 389.21
14.006.0083-0 | 407.87
14.006.0083-A | 389.21
14.006.0084-0 | 407.87
14.006.0084-A | 389.21
14.006.0085-0 | 204.66
14.006.0085-A | 186
14.006.0086-0 | 201.28
14.006.0086-A | 182.62
14.006.0087-0 | 190.33
14.006.0087-A | 171.67
14.006.0088-0 | 254.29
14.006.0088-A | 235.63
14.006.0089-0 | 246.91
14.006.0089-A | 228.25
14.006.0091-0 | 786.35
14.006.0091-A | 758.35
14.006.0092-0 | 784.12
14.006.0092-A | 756.13
14.006.0093-0 | 876.75
14.006.0093-A | 846.42
14.006.0094-0 | 873.15
14.006.0094-A | 842.82
14.006.0095-0 | 869.55
14.006.0095-A | 839.22
14.006.0100-0 | 1534.46
14.006.0100-A | 1478.47
14.006.0101-0 | 1541.66
14.006.0101-A | 1485.66
14.006.0102-0 | 2084.58
14.006.0102-A | 2023.92
14.006.0103-0 | 590.87
14.006.0103-A | 572.21
14.006.0104-0 | 590.87
14.006.0104-A | 572.21
14.006.0105-0 | 643.43
14.006.0105-A | 615.43
14.006.0110-0 | 630.62
14.006.0110-A | 602.62
14.006.0115-0 | 607.8
14.006.0115-A | 579.81
14.006.0120-0 | 1057.28
14.006.0120-A | 1019.95
14.006.0121-0 | 1043.93
14.006.0121-A | 1006.61
14.006.0123-0 | 2165.02
14.006.0123-A | 2095.03
14.006.0124-0 | 4895.17
14.006.0124-A | 4726.34
14.006.0126-0 | 1523.16
14.006.0126-A | 1471.84
14.006.0127-0 | 478.17
14.006.0127-A | 469.29
14.006.0150-0 | 652.77
14.006.0150-A | 599.12
14.006.0155-0 | 661.22
14.006.0155-A | 607.57
14.006.0156-0 | 665.45
14.006.0156-A | 611.79
14.006.0160-0 | 667.67
14.006.0160-A | 614.02
14.006.0185-0 | 810.2
14.006.0185-A | 782.2
14.006.0190-0 | 578.27
14.006.0190-A | 545.61
14.006.0220-0 | 343.61
14.006.0220-A | 315.62
14.006.0225-0 | 524.13
14.006.0225-A | 470.47
14.006.0232-0 | 842.24
14.006.0232-A | 810.64
14.006.0233-0 | 863.7
14.006.0233-A | 831.64
14.006.0234-0 | 901.17
14.006.0234-A | 868.64
14.006.0235-0 | 360.52
14.006.0235-A | 332.53
14.006.0237-0 | 355.65
14.006.0237-A | 327.65
14.006.0238-0 | 343.2
14.006.0238-A | 315.21
14.006.0240-0 | 262
14.006.0240-A | 243.34
14.006.0245-0 | 140.29
14.006.0245-A | 130.96
14.006.0255-0 | 1391.38
14.006.0255-A | 1335.39
14.006.0260-0 | 979.46
14.006.0260-A | 894.12
14.006.0265-0 | 789.61
14.006.0265-A | 761.61
14.006.0270-0 | 902.95
14.006.0270-A | 874.95
14.006.0275-0 | 1113.65
14.006.0275-A | 1080.99
14.006.0285-0 | 784.3
14.006.0285-A | 756.3
14.006.0286-0 | 409.88
14.006.0286-A | 386.56
14.006.0288-0 | 974.39
14.006.0288-A | 932.4
14.006.0290-0 | 1145.57
14.006.0290-A | 1112.91
14.006.0295-0 | 1468.54
14.006.0295-A | 1431.22
14.006.0296-0 | 1963.31
14.006.0296-A | 1921.32
14.006.0297-0 | 1228.04
14.006.0297-A | 1204.71
14.006.0299-0 | 1396.04
14.006.0299-A | 1372.71
14.006.0301-0 | 1759.97
14.006.0301-A | 1727.31
14.006.0303-0 | 2592.94
14.006.0303-A | 2555.62
14.006.0305-0 | 751.05
14.006.0305-A | 713.72
14.006.0310-0 | 202.64
14.006.0310-A | 189.56
14.006.0353-0 | 135.21
14.006.0353-A | 123.08
14.006.0355-0 | 213.79
14.006.0355-A | 199.79
14.006.0360-0 | 274.7
14.006.0360-A | 251.37
14.006.0362-0 | 118.75
14.006.0362-A | 109.42
14.006.0370-0 | 239.8
14.006.0370-A | 230.47
14.006.0371-0 | 194.69
14.006.0371-A | 176.92
14.006.0372-0 | 1202.19
14.006.0372-A | 1101.61
14.006.0373-0 | 1275.51
14.006.0373-A | 1214.85
14.006.0374-0 | 847.9
14.006.0374-A | 773.25
14.006.0375-0 | 69.07
14.006.0375-A | 64.41
14.006.0380-0 | 75.96
14.006.0380-A | 71.3
14.006.0385-0 | 82.63
14.006.0385-A | 77.96
14.006.0399-0 | 53.85
14.006.0399-A | 50.11
14.006.0400-0 | 52.8
14.006.0400-A | 49.06
14.006.0401-0 | 17.31
14.006.0401-A | 16.42
14.006.0405-0 | 30.6
14.006.0405-A | 28.97
14.006.0407-0 | 31.04
14.006.0407-A | 29.41
14.006.0408-0 | 27.22
14.006.0408-A | 25.59
14.006.0409-0 | 6.45
14.006.0409-A | 6.1
14.006.0415-0 | 44.49
14.006.0415-A | 39.83
14.006.0417-0 | 53.83
14.006.0417-A | 49.17
14.006.0420-0 | 515.11
14.006.0420-A | 502.42
14.006.0422-1 | 683.11
14.006.0422-B | 670.42
14.006.0423-0 | 599.11
14.006.0423-A | 586.42
14.006.0424-0 | 664.93
14.006.0424-A | 654.66
14.006.0426-0 | 454.93
14.006.0426-A | 444.66
14.006.0428-0 | 622.96
14.006.0428-A | 618.3
14.006.0430-0 | 404.22
14.006.0430-A | 400.72
14.006.0440-0 | 1396.93
14.006.0440-A | 1288.44
14.006.0445-0 | 292.91
14.006.0445-A | 279.83
14.006.0609-0 | 10.15
14.006.0609-A | 10.15
14.006.0612-0 | 17
14.006.0612-A | 17
14.006.0615-0 | 22.6
14.006.0615-A | 22.6
14.006.0624-0 | 24.43
14.006.0624-A | 24.43
14.006.0627-0 | 34.96
14.006.0627-A | 34.96
14.006.0630-0 | 50.62
14.006.0630-A | 50.62
14.006.0633-0 | 56.47
14.006.0633-A | 56.47
14.006.0636-0 | 88.12
14.006.0636-A | 88.12
14.006.0639-0 | 18.89
14.006.0639-A | 18.89
14.006.0645-0 | 27.68
14.006.0645-A | 27.68
14.006.0648-0 | 23.9
14.006.0648-A | 23.9
14.006.0680-0 | 6.3
14.006.0680-A | 6.3
14.006.0685-0 | 11.88
14.006.0685-A | 11.88
14.006.0690-0 | 15.48
14.006.0690-A | 15.48
14.006.0695-0 | 24.02
14.006.0695-A | 24.02
14.006.9999-0 | 4772
14.006.9999-A | 4494
14.007.0005-0 | 636.35
14.007.0005-A | 636.35
14.007.0010-0 | 206.34
14.007.0010-A | 206.34
14.007.0015-0 | 199.11
14.007.0015-A | 199.11
14.007.0020-0 | 752.11
14.007.0020-A | 752.11
14.007.0025-0 | 481.74
14.007.0025-A | 481.74
14.007.0030-0 | 116.89
14.007.0030-A | 116.89
14.007.0035-0 | 197.91
14.007.0035-A | 197.91
14.007.0038-0 | 55.37
14.007.0038-A | 55.37
14.007.0040-0 | 277.38
14.007.0040-A | 277.38
14.007.0045-0 | 55.81
14.007.0045-A | 55.81
14.007.0050-0 | 497.64
14.007.0050-A | 497.64
14.007.0055-0 | 603.68
14.007.0055-A | 603.68
14.007.0057-0 | 43.88
14.007.0057-A | 43.88
14.007.0060-0 | 277.38
14.007.0060-A | 277.38
14.007.0065-0 | 107.11
14.007.0065-A | 107.11
14.007.0070-0 | 43.48
14.007.0070-A | 43.48
14.007.0075-0 | 44.68
14.007.0075-A | 44.68
14.007.0080-0 | 61.64
14.007.0080-A | 61.64
14.007.0085-0 | 168.57
14.007.0085-A | 168.57
14.007.0090-0 | 217.42
14.007.0090-A | 217.42
14.007.0095-0 | 336.92
14.007.0095-A | 336.92
14.007.0101-0 | 780.47
14.007.0101-A | 780.47
14.007.0105-0 | 945.5
14.007.0105-A | 945.5
14.007.0110-0 | 16.51
14.007.0110-A | 16.51
14.007.0115-0 | 83.67
14.007.0115-A | 83.67
14.007.0120-0 | 21.18
14.007.0120-A | 21.18
14.007.0125-0 | 29.3
14.007.0125-A | 29.3
14.007.0130-0 | 183.92
14.007.0130-A | 183.92
14.007.0135-0 | 22.17
14.007.0135-A | 22.17
14.007.0140-0 | 74.94
14.007.0140-A | 74.94
14.007.0145-0 | 62.26
14.007.0145-A | 62.26
14.007.0150-0 | 78.62
14.007.0150-A | 78.62
14.007.0155-0 | 70.58
14.007.0155-A | 70.58
14.007.0160-0 | 170.63
14.007.0160-A | 170.63
14.007.0165-0 | 216.74
14.007.0165-A | 216.74
14.007.0170-0 | 325.63
14.007.0170-A | 325.63
14.007.0175-0 | 415.68
14.007.0175-A | 415.68
14.007.0185-0 | 621.88
14.007.0185-A | 621.88
14.007.0190-0 | 560
14.007.0190-A | 560
14.007.0195-0 | 85.14
14.007.0195-A | 85.14
14.007.0200-0 | 103.96
14.007.0200-A | 103.96
14.007.0250-0 | 353.2
14.007.0250-A | 353.2
14.007.0251-0 | 185.43
14.007.0251-A | 185.43
14.007.0253-0 | 185.43
14.007.0253-A | 185.43
14.007.0256-0 | 19.25
14.007.0256-A | 19.25
14.007.0258-0 | 264.9
14.007.0258-A | 264.9
14.007.0261-0 | 19.25
14.007.0261-A | 19.25
14.007.0263-0 | 264.9
14.007.0263-A | 264.9
14.007.0266-0 | 48.87
14.007.0266-A | 48.87
14.007.0267-0 | 33.31
14.007.0267-A | 33.31
14.007.0268-0 | 5.58
14.007.0268-A | 5.58
14.007.0269-0 | 5.58
14.007.0269-A | 5.58
14.007.0270-0 | 27.15
14.007.0270-A | 27.15
14.007.0274-0 | 22.14
14.007.0274-A | 22.14
14.007.0276-0 | 150.17
14.007.0276-A | 150.17
14.007.0277-0 | 10.89
14.007.0277-A | 10.89
14.007.0278-0 | 22.57
14.007.0278-A | 22.57
14.007.0279-0 | 7.27
14.007.0279-A | 7.27
14.007.0280-0 | 21.45
14.007.0280-A | 21.45
14.007.0281-0 | 12.34
14.007.0281-A | 12.34
14.007.0282-0 | 20.38
14.007.0282-A | 20.38
14.007.0283-0 | 1.41
14.007.0283-A | 1.41
14.007.0284-0 | 5.42
14.007.0284-A | 5.42
14.007.0286-0 | 10.71
14.007.0286-A | 10.71
14.007.0287-0 | 28.89
14.007.0287-A | 28.89
14.007.0288-0 | 4.56
14.007.0288-A | 4.56
14.007.0289-0 | 29.54
14.007.0289-A | 29.54
14.007.0290-0 | 4.16
14.007.0290-A | 4.16
14.007.0292-0 | 2.95
14.007.0292-A | 2.95
14.007.0294-0 | 71.56
14.007.0294-A | 71.56
14.007.0296-0 | 31
14.007.0296-A | 31
14.007.0298-0 | 103.89
14.007.0298-A | 103.89
14.007.0300-0 | 6.96
14.007.0300-A | 6.96
14.007.0302-0 | 13.06
14.007.0302-A | 13.06
14.007.0304-0 | 18.48
14.007.0304-A | 18.48
14.007.0306-0 | 4.08
14.007.0306-A | 4.08
14.007.0308-0 | 19.26
14.007.0308-A | 19.26
14.007.0310-0 | 24.64
14.007.0310-A | 24.64
14.007.0312-0 | 12.67
14.007.0312-A | 12.67
14.007.0313-0 | 163.12
14.007.0313-A | 163.12
14.007.0314-0 | 150.03
14.007.0314-A | 150.03
14.007.0315-0 | 185.73
14.007.0315-A | 185.73
14.007.0316-0 | 4.35
14.007.0316-A | 4.35
14.007.0318-0 | 17.58
14.007.0318-A | 17.58
14.007.0320-0 | 10.44
14.007.0320-A | 10.44
14.007.0321-0 | 90.13
14.007.0321-A | 90.13
14.007.0322-0 | 16.46
14.007.0322-A | 16.46
14.007.0324-0 | 34.29
14.007.0324-A | 34.29
14.007.0326-0 | 27.15
14.007.0326-A | 27.15
14.007.0328-0 | 3.94
14.007.0328-A | 3.94
14.007.0330-0 | 90.67
14.007.0330-A | 90.67
14.007.0332-0 | 1.14
14.007.0332-A | 1.14
14.007.0334-0 | 24.34
14.007.0334-A | 24.34
14.007.0335-0 | 4.63
14.007.0335-A | 4.63
14.007.0336-0 | 14.29
14.007.0336-A | 14.29
14.007.0337-0 | 22.44
14.007.0337-A | 22.44
14.007.0338-0 | 61.54
14.007.0338-A | 61.54
14.007.0340-0 | 36.84
14.007.0340-A | 36.84
14.007.0342-0 | 16.87
14.007.0342-A | 16.87
14.007.0344-0 | 46.41
14.007.0344-A | 46.41
14.007.0345-0 | 7.75
14.007.0345-A | 7.75
14.007.0346-0 | 14.14
14.007.0346-A | 14.14
14.007.0347-0 | 21.43
14.007.0347-A | 21.43
14.007.0348-0 | 7.73
14.007.0348-A | 7.73
14.007.0360-0 | 3.16
14.007.0360-A | 2.93
14.007.0365-0 | 2.32
14.007.0365-A | 2.09
14.007.0390-0 | 0.75
14.007.0390-A | 0.75
14.007.0396-0 | 36.69
14.007.0396-A | 36.69
14.007.0400-0 | 97.66
14.007.0400-A | 97.66
14.007.0405-0 | 31.68
14.007.0405-A | 29.35
14.007.9999-0 | 4850
14.007.9999-A | 4850
14.008.0010-0 | 627.57
14.008.0010-A | 574.3
14.008.0015-0 | 937.69
14.008.0015-A | 856.83
14.008.0020-0 | 939.92
14.008.0020-A | 859.06
14.008.0025-0 | 1192.37
14.008.0025-A | 1085.84
14.008.0030-0 | 1812.62
14.008.0030-A | 1650.9
14.008.0035-0 | 1817.08
14.008.0035-A | 1655.36
14.008.0045-0 | 556.27
14.008.0045-A | 510
14.008.0050-0 | 1971.48
14.008.0050-A | 1971.48
14.008.0052-0 | 1506.72
14.008.0052-A | 1506.72
14.008.0055-0 | 1266.72
14.008.0055-A | 1266.72
14.008.0065-0 | 542.59
14.008.0065-A | 496.33
14.008.0070-0 | 140.81
14.008.0070-A | 129.7
14.008.0075-0 | 163.65
14.008.0075-A | 151.09
14.008.0080-0 | 186.25
14.008.0080-A | 172.27
14.008.0090-0 | 1254.05
14.008.0090-A | 1194.31
14.008.0092-0 | 1378.33
14.008.0092-A | 1313.92
14.008.0093-0 | 464.72
14.008.0093-A | 437.64
14.008.0095-0 | 558.21
14.008.0095-A | 504.95
14.008.0096-0 | 867.1
14.008.0096-A | 786.24
14.008.0097-0 | 868.1
14.008.0097-A | 787.24
14.008.9999-0 | 4086
14.008.9999-A | 3783
14.009.0010-0 | 47.04
14.009.0010-A | 40.76
14.009.0015-0 | 42.86
14.009.0015-A | 37.14
14.009.0020-0 | 38.89
14.009.0020-A | 33.69
14.009.0022-0 | 18.81
14.009.0022-A | 16.3
14.009.0024-0 | 17.14
14.009.0024-A | 14.85
14.009.0026-0 | 15.47
14.009.0026-A | 13.4
14.009.0040-0 | 15.68
14.009.0040-A | 13.58
14.009.0045-0 | 12.54
14.009.0045-A | 10.87
14.009.0050-0 | 9.4
14.009.0050-A | 8.15
14.009.0052-0 | 7.31
14.009.0052-A | 6.34
14.009.0054-0 | 6.27
14.009.0054-A | 5.43
14.009.0056-0 | 5.22
14.009.0056-A | 4.52
14.009.0060-0 | 10.45
14.009.0060-A | 9.05
14.009.0070-0 | 47.04
14.009.0070-A | 40.76
14.009.0075-0 | 35.54
14.009.0075-A | 30.8
14.009.0080-0 | 73.18
14.009.0080-A | 63.41
14.009.0085-0 | 5.22
14.009.0085-A | 4.52
14.009.0090-0 | 6.27
14.009.0090-A | 5.43
14.009.0095-0 | 4.18
14.009.0095-A | 3.62
14.009.0110-0 | 20.9
14.009.0110-A | 18.11
14.009.0120-0 | 41.81
14.009.0120-A | 36.23
14.009.0125-0 | 20.9
14.009.0125-A | 18.11
14.009.0130-0 | 20.9
14.009.0130-A | 18.11
14.009.9999-0 | 7378
14.009.9999-A | 6393
14.010.0010-0 | 897.75
14.010.0010-A | 861.99
14.010.0015-0 | 846.49
14.010.0015-A | 810.72
14.010.9999-0 | 5123
14.010.9999-A | 4928
15.000.9999-0 | 5812
15.000.9999-A | 5259
15.001.0020-1 | 171.15
15.001.0020-B | 152.04
15.001.0025-0 | 196.16
15.001.0025-A | 176.04
15.001.0026-0 | 244.04
15.001.0026-A | 220.78
15.001.0027-0 | 395.54
15.001.0027-A | 360.73
15.001.0028-0 | 334.54
15.001.0028-A | 303.6
15.001.0029-0 | 1023.81
15.001.0029-A | 947.05
15.001.0030-0 | 1173.33
15.001.0030-A | 1085.02
15.001.0031-0 | 798.13
15.001.0031-A | 736.96
15.001.0032-0 | 328.07
15.001.0032-A | 297.57
15.001.0033-0 | 265.91
15.001.0033-A | 239.45
15.001.0034-0 | 901.31
15.001.0034-A | 835.49
15.001.0035-0 | 1018.83
15.001.0035-A | 943.71
15.001.0053-0 | 2926.4
15.001.0053-A | 2830.74
15.001.0054-0 | 1694.67
15.001.0054-A | 1627.92
15.001.0055-0 | 1814.77
15.001.0055-A | 1739.8
15.001.0056-0 | 1099.88
15.001.0056-A | 1044.8
15.001.0057-0 | 3554.8
15.001.0057-A | 3428.4
15.001.0060-0 | 449.3
15.001.0060-A | 410.5
15.001.0061-0 | 781.57
15.001.0061-A | 714.36
15.001.0070-0 | 507.95
15.001.0070-A | 453.44
15.001.0071-0 | 583.04
15.001.0071-A | 521.8
15.001.0072-0 | 653.41
15.001.0072-A | 587.36
15.001.0073-0 | 754.23
15.001.0073-A | 685.47
15.001.0075-0 | 551.39
15.001.0075-A | 491.72
15.001.0076-0 | 643.94
15.001.0076-A | 581.48
15.001.0077-0 | 93.9
15.001.0077-A | 93.9
15.001.0078-0 | 112.62
15.001.0078-A | 112.62
15.001.0079-0 | 379.9
15.001.0079-A | 379.9
15.001.0080-0 | 33.74
15.001.0080-A | 31.08
15.001.0090-0 | 47.14
15.001.0090-A | 43.73
15.001.0095-0 | 64.79
15.001.0095-A | 60.22
15.001.0100-0 | 90.15
15.001.0100-A | 83.9
15.001.9999-0 | 5501
15.001.9999-A | 5074
15.002.0062-0 | 152.77
15.002.0062-A | 143.83
15.002.0063-0 | 192.16
15.002.0063-A | 183.22
15.002.0080-0 | 1103.32
15.002.0080-A | 1048.53
15.002.0082-0 | 1356.96
15.002.0082-A | 1291.19
15.002.0084-0 | 1496.27
15.002.0084-A | 1424.22
15.002.0086-0 | 1594.12
15.002.0086-A | 1516.85
15.002.0088-0 | 1648.33
15.002.0088-A | 1569.45
15.002.0090-0 | 1772.54
15.002.0090-A | 1687.99
15.002.0092-0 | 1956.44
15.002.0092-A | 1864.38
15.002.0094-0 | 2262.86
15.002.0094-A | 2156.95
15.002.0096-0 | 2419.75
15.002.0096-A | 2306.7
15.002.0120-0 | 158.03
15.002.0120-A | 145.73
15.002.0125-0 | 281.38
15.002.0125-A | 261.25
15.002.0130-0 | 958.34
15.002.0130-A | 884.34
15.002.0135-0 | 1797.18
15.002.0135-A | 1659.09
15.002.0200-0 | 183.65
15.002.0200-A | 176.52
15.002.0205-0 | 137.09
15.002.0205-A | 131.64
15.002.0210-0 | 101.34
15.002.0210-A | 97.77
15.002.0310-0 | 1243.11
15.002.0310-A | 1175.84
15.002.0400-0 | 152.77
15.002.0400-A | 143.83
15.002.0401-0 | 192.3
15.002.0401-A | 183.36
15.002.0580-0 | 3523.52
15.002.0580-A | 3460.49
15.002.0582-0 | 4780.92
15.002.0582-A | 4686.15
15.002.0584-0 | 5704.03
15.002.0584-A | 5607
15.002.0586-0 | 5796.52
15.002.0586-A | 5680.61
15.002.0588-0 | 6476.67
15.002.0588-A | 6365.83
15.002.0590-0 | 6542.4
15.002.0590-A | 6433.03
15.002.0592-0 | 7394
15.002.0592-A | 7235.77
15.002.0594-0 | 7278.05
15.002.0594-A | 7139.02
15.002.0596-0 | 7827.62
15.002.0596-A | 7681.21
15.002.0598-0 | 8763.5
15.002.0598-A | 8552.39
15.002.0600-0 | 8480.61
15.002.0600-A | 8299.58
15.002.0602-0 | 8720.3
15.002.0602-A | 8555.35
15.002.0604-0 | 9749.87
15.002.0604-A | 9526.85
15.002.0606-0 | 10355.38
15.002.0606-A | 10153.41
15.002.0608-0 | 11096.35
15.002.0608-A | 10831.31
15.002.0610-0 | 11685.1
15.002.0610-A | 11446.06
15.002.0612-0 | 12440.96
15.002.0612-A | 12133.92
15.002.0614-0 | 12797.24
15.002.0614-A | 12521.16
15.002.0616-0 | 13907.84
15.002.0616-A | 13594.69
15.002.0618-0 | 15741.34
15.002.0618-A | 15372.61
15.002.0620-0 | 16985.31
15.002.0620-A | 16579.54
15.002.0622-0 | 913.98
15.002.0622-A | 887.94
15.002.0623-0 | 1112.49
15.002.0623-A | 1079.17
15.002.0624-0 | 1311.23
15.002.0624-A | 1270.59
15.002.0625-0 | 1633.13
15.002.0625-A | 1585.44
15.002.0626-0 | 1708.48
15.002.0626-A | 1653.25
15.002.0627-0 | 1813.88
15.002.0627-A | 1758.23
15.002.0628-0 | 2207.87
15.002.0628-A | 2130.77
15.002.0629-0 | 2259.1
15.002.0629-A | 2187.53
15.002.0630-0 | 2980.45
15.002.0630-A | 2917.61
15.002.0631-0 | 2677.58
15.002.0631-A | 2585.96
15.002.0632-0 | 2687.38
15.002.0632-A | 2599.88
15.002.0633-0 | 3368.53
15.002.0633-A | 3294.92
15.002.0634-0 | 2983.39
15.002.0634-A | 2877.11
15.002.0635-0 | 2969.15
15.002.0635-A | 2873.67
15.002.0636-0 | 4132.92
15.002.0636-A | 4038.15
15.002.0637-0 | 4438.52
15.002.0637-A | 4355.5
15.002.0638-0 | 4089.05
15.002.0638-A | 3946.27
15.002.0639-0 | 4198.79
15.002.0639-A | 4071.46
15.002.0640-0 | 4559
15.002.0640-A | 4453.67
15.002.0641-0 | 4839.44
15.002.0641-A | 4742.41
15.002.0642-0 | 4880.48
15.002.0642-A | 4764.57
15.002.0643-0 | 5240.26
15.002.0643-A | 5129.23
15.002.0644-0 | 5279.72
15.002.0644-A | 5104.6
15.002.0645-0 | 5848.4
15.002.0645-A | 5700.75
15.002.0646-0 | 5639.47
15.002.0646-A | 5514.43
15.002.0647-0 | 6494.8
15.002.0647-A | 6326
15.002.0648-0 | 6437.62
15.002.0648-A | 6284.6
15.002.0649-0 | 6827.62
15.002.0649-A | 6681.21
15.002.0650-0 | 8430.61
15.002.0650-A | 8198.34
15.002.0651-0 | 8046.19
15.002.0651-A | 7837.16
15.002.0652-0 | 8755.38
15.002.0652-A | 8553.41
15.002.0653-0 | 10100.08
15.002.0653-A | 9821.05
15.002.0654-0 | 10456.25
15.002.0654-A | 10198.71
15.002.0655-0 | 11893.59
15.002.0655-A | 11558.55
15.002.0656-0 | 12123.87
15.002.0656-A | 11810.72
15.002.0657-0 | 13791.3
15.002.0657-A | 13422.57
15.002.0658-0 | 15575.17
15.002.0658-A | 15150.87
15.002.0659-0 | 18507.34
15.002.0659-A | 18027.46
15.002.0660-0 | 19308.93
15.002.0660-A | 18773.48
15.002.0661-0 | 21176.67
15.002.0661-A | 20585.64
15.002.0662-0 | 1212.49
15.002.0662-A | 1179.17
15.002.0663-0 | 1917.79
15.002.0663-A | 1870.1
15.002.0664-0 | 3139.94
15.002.0664-A | 3076.91
15.002.0665-0 | 4816.61
15.002.0665-A | 4733.59
15.002.0666-0 | 6589.4
15.002.0666-A | 6480.03
15.002.0668-0 | 678.51
15.002.0668-A | 652.47
15.002.0669-0 | 793.94
15.002.0669-A | 760.62
15.002.0670-0 | 935.91
15.002.0670-A | 895.27
15.002.0671-0 | 1206.51
15.002.0671-A | 1158.82
15.002.0672-0 | 1219.92
15.002.0672-A | 1164.69
15.002.0673-0 | 1382.6
15.002.0673-A | 1326.95
15.002.0674-0 | 1648.18
15.002.0674-A | 1571.08
15.002.0675-0 | 1729.92
15.002.0675-A | 1658.35
15.002.0676-0 | 2371.5
15.002.0676-A | 2308.66
15.002.0677-0 | 1932.22
15.002.0677-A | 1840.53
15.002.0678-0 | 2080.53
15.002.0678-A | 1993.03
15.002.0679-0 | 2460.36
15.002.0679-A | 2386.75
15.002.0680-0 | 2218.59
15.002.0680-A | 2112.31
15.002.0681-0 | 2256.63
15.002.0681-A | 2161.15
15.002.0682-0 | 3106.46
15.002.0682-A | 3011.69
15.002.0683-0 | 3283.97
15.002.0683-A | 3200.95
15.002.0684-0 | 2928.74
15.002.0684-A | 2785.96
15.002.0685-0 | 2954.59
15.002.0685-A | 2827.26
15.002.0686-0 | 3407.72
15.002.0686-A | 3302.39
15.002.0687-0 | 3655.16
15.002.0687-A | 3558.13
15.002.0688-0 | 3707.41
15.002.0688-A | 3591.5
15.002.0689-0 | 4029.37
15.002.0689-A | 3918.34
15.002.0690-0 | 4003.15
15.002.0690-A | 3828.03
15.002.0691-0 | 4608.09
15.002.0691-A | 4460.44
15.002.0692-0 | 4403.68
15.002.0692-A | 4278.64
15.002.0693-0 | 5207.49
15.002.0693-A | 5038.69
15.002.0694-0 | 5147.35
15.002.0694-A | 4994.33
15.002.0695-0 | 5761.07
15.002.0695-A | 5614.66
15.002.0696-0 | 7007.26
15.002.0696-A | 6774.99
15.002.0697-0 | 6638.09
15.002.0697-A | 6429.06
15.002.0698-0 | 7307.9
15.002.0698-A | 7105.93
15.002.0699-0 | 8507.7
15.002.0699-A | 8228.67
15.002.0700-0 | 8856.41
15.002.0700-A | 8598.87
15.002.0701-0 | 10017.18
15.002.0701-A | 9682.14
15.002.0702-0 | 10408.23
15.002.0702-A | 10095.08
15.002.0703-0 | 11956.75
15.002.0703-A | 11588.02
15.002.0704-0 | 13506.85
15.002.0704-A | 13082.55
15.002.0705-0 | 15162.76
15.002.0705-A | 14682.88
15.002.0706-0 | 16898.04
15.002.0706-A | 16362.59
15.002.0707-0 | 18634.89
15.002.0707-A | 18043.86
15.002.9999-0 | 5026
15.002.9999-A | 4858
15.003.0023-0 | 31.29
15.003.0023-A | 29.14
15.003.0024-0 | 42.88
15.003.0024-A | 39.76
15.003.0025-1 | 57.68
15.003.0025-B | 53.68
15.003.0026-1 | 66.83
15.003.0026-B | 61.95
15.003.0027-1 | 80.63
15.003.0027-B | 75.01
15.003.0028-0 | 108.93
15.003.0028-A | 102.96
15.003.0066-0 | 746.77
15.003.0066-A | 706.54
15.003.0068-0 | 954.99
15.003.0068-A | 896.3
15.003.0069-0 | 262.42
15.003.0069-A | 249.01
15.003.0073-0 | 611.22
15.003.0073-A | 566.31
15.003.0175-0 | 16
15.003.0175-A | 16
15.003.0177-0 | 20.46
15.003.0177-A | 18.74
15.003.0178-0 | 32.05
15.003.0178-A | 29.44
15.003.0180-0 | 45.46
15.003.0180-A | 42.66
15.003.0181-0 | 35
15.003.0181-A | 35
15.003.0185-0 | 10.25
15.003.0185-A | 10.03
15.003.0186-0 | 250.24
15.003.0186-A | 243.53
15.003.0190-0 | 191.67
15.003.0190-A | 184.96
15.003.0192-0 | 109.59
15.003.0192-A | 102.88
15.003.0193-0 | 99.39
15.003.0193-A | 92.91
15.003.0194-0 | 87.78
15.003.0194-A | 81.3
15.003.0200-0 | 7.91
15.003.0200-A | 7.42
15.003.0202-0 | 9.86
15.003.0202-A | 9.28
15.003.0204-0 | 13.2
15.003.0204-A | 12.49
15.003.0206-0 | 17.97
15.003.0206-A | 17.17
15.003.0208-0 | 22.03
15.003.0208-A | 21.14
15.003.0210-0 | 27.19
15.003.0210-A | 26.12
15.003.0212-0 | 38.97
15.003.0212-A | 37.63
15.003.0214-0 | 49.19
15.003.0214-A | 47.71
15.003.0216-0 | 61.71
15.003.0216-A | 59.93
15.003.0350-0 | 9.99
15.003.0350-A | 8.9
15.003.0351-0 | 15.71
15.003.0351-A | 13.99
15.003.0352-0 | 17.14
15.003.0352-A | 15.26
15.003.0353-0 | 25.71
15.003.0353-A | 22.89
15.003.0354-1 | 28.57
15.003.0354-B | 25.44
15.003.0355-0 | 42.85
15.003.0355-A | 38.16
15.003.0356-1 | 34.63
15.003.0356-B | 30.83
15.003.0357-0 | 51.94
15.003.0357-A | 46.24
15.003.0358-1 | 45.08
15.003.0358-B | 40.61
15.003.0359-0 | 74.38
15.003.0359-A | 67.01
15.003.0360-0 | 62.96
15.003.0360-A | 55.17
15.003.0361-0 | 92.11
15.003.0361-A | 80.43
15.003.0365-0 | 23.84
15.003.0365-A | 21.25
15.003.0370-0 | 8.93
15.003.0370-A | 8.04
15.003.0371-0 | 9.54
15.003.0371-A | 8.65
15.003.0372-0 | 9.58
15.003.0372-A | 8.68
15.003.0373-0 | 15.59
15.003.0373-A | 14.7
15.003.0375-0 | 52.08
15.003.0375-A | 46.89
15.003.0377-0 | 38.97
15.003.0377-A | 33.77
15.003.0379-0 | 19.53
15.003.0379-A | 16.93
15.003.0380-0 | 32.52
15.003.0380-A | 29.92
15.003.0381-0 | 21.14
15.003.0381-A | 18.55
15.003.0390-0 | 5.09
15.003.0390-A | 4.47
15.003.0391-0 | 5.1
15.003.0391-A | 4.48
15.003.0392-0 | 5.15
15.003.0392-A | 4.52
15.003.0393-0 | 5.61
15.003.0393-A | 4.93
15.003.0394-0 | 5.72
15.003.0394-A | 5.04
15.003.0395-0 | 6.22
15.003.0395-A | 5.49
15.003.0396-0 | 6.47
15.003.0396-A | 5.74
15.003.0397-0 | 7.26
15.003.0397-A | 6.48
15.003.0398-0 | 8.54
15.003.0398-A | 7.76
15.003.0400-0 | 156.2
15.003.0400-A | 138.32
15.003.0405-0 | 38.21
15.003.0405-A | 33.74
15.003.0410-0 | 104.39
15.003.0410-A | 95.45
15.003.0415-0 | 129.64
15.003.0415-A | 112.33
15.003.0420-0 | 20.86
15.003.0420-A | 18.16
15.003.0421-0 | 27.82
15.003.0421-A | 24.22
15.003.0500-0 | 63.85
15.003.0500-A | 61.17
15.003.0505-0 | 92.8
15.003.0505-A | 89.23
15.003.0510-0 | 68.58
15.003.0510-A | 66.35
15.003.0515-0 | 38.57
15.003.0515-A | 36.78
15.003.0550-0 | 54.55
15.003.0550-A | 53.98
15.003.0552-0 | 63.49
15.003.0552-A | 62.83
15.003.0600-0 | 100.99
15.003.0600-A | 92.05
15.003.0650-0 | 101.82
15.003.0650-A | 92.88
15.003.9999-0 | 6241
15.003.9999-A | 5689
15.004.0010-0 | 496.16
15.004.0010-A | 468.71
15.004.0011-0 | 645.93
15.004.0011-A | 611.9
15.004.0012-0 | 1432.63
15.004.0012-A | 1372.07
15.004.0013-0 | 1915.86
15.004.0013-A | 1846.64
15.004.0014-0 | 2900.63
15.004.0014-A | 2817.69
15.004.0023-0 | 18.57
15.004.0023-A | 16.85
15.004.0024-0 | 20.28
15.004.0024-A | 18.34
15.004.0025-0 | 24.29
15.004.0025-A | 22.13
15.004.0026-0 | 27.95
15.004.0026-A | 25.57
15.004.0027-0 | 37.04
15.004.0027-A | 34.34
15.004.0028-0 | 49.27
15.004.0028-A | 46.25
15.004.0045-0 | 190.12
15.004.0045-A | 170
15.004.0046-0 | 311.83
15.004.0046-A | 281.33
15.004.0050-0 | 144.44
15.004.0050-A | 130.14
15.004.0051-0 | 138.09
15.004.0051-A | 123.79
15.004.0053-0 | 275.4
15.004.0053-A | 246.79
15.004.0055-0 | 253.11
15.004.0055-A | 224.13
15.004.0058-0 | 245.37
15.004.0058-A | 216.39
15.004.0059-0 | 130.66
15.004.0059-A | 115.01
15.004.0060-1 | 212.44
15.004.0060-B | 192.32
15.004.0061-0 | 279.78
15.004.0061-A | 255.2
15.004.0062-0 | 266.47
15.004.0062-A | 241.89
15.004.0063-0 | 150.68
15.004.0063-A | 133.84
15.004.0064-0 | 191.4
15.004.0064-A | 170.34
15.004.0065-0 | 129.89
15.004.0065-A | 114.25
15.004.0067-0 | 144.25
15.004.0067-A | 127.52
15.004.0070-0 | 210.53
15.004.0070-A | 188.54
15.004.0074-0 | 290.76
15.004.0074-A | 261.71
15.004.0075-0 | 146.43
15.004.0075-A | 129.71
15.004.0076-0 | 34.55
15.004.0076-A | 32.99
15.004.0080-0 | 174.82
15.004.0080-A | 153.62
15.004.0085-0 | 178.76
15.004.0085-A | 162.03
15.004.0086-0 | 12.61
15.004.0086-A | 11.32
15.004.0090-0 | 128.18
15.004.0090-A | 112.53
15.004.0102-1 | 302.26
15.004.0102-B | 271.04
15.004.0103-0 | 260.04
15.004.0103-A | 231.05
15.004.0104-0 | 267.64
15.004.0104-A | 238.65
15.004.0105-0 | 285.51
15.004.0105-A | 256.52
15.004.0108-0 | 250.89
15.004.0108-A | 224.14
15.004.0110-0 | 244.46
15.004.0110-A | 217.71
15.004.0125-0 | 267.23
15.004.0125-A | 239.14
15.004.0126-0 | 242.73
15.004.0126-A | 215.98
15.004.0127-0 | 236.3
15.004.0127-A | 209.55
15.004.0130-0 | 257.18
15.004.0130-A | 230.43
15.004.0131-0 | 225.99
15.004.0131-A | 201.47
15.004.0133-0 | 219.56
15.004.0133-A | 195.04
15.004.0150-0 | 203.59
15.004.0150-A | 181.6
15.004.0151-0 | 174.43
15.004.0151-A | 156.54
15.004.0160-0 | 124.43
15.004.0160-A | 110.45
15.004.0161-0 | 161.67
15.004.0161-A | 143.81
15.004.0170-0 | 42.65
15.004.0170-A | 38.36
15.004.0175-1 | 158.96
15.004.0175-B | 150.02
15.004.0176-0 | 96.85
15.004.0176-A | 87.91
15.004.0180-0 | 92.61
15.004.0180-A | 88.14
15.004.0181-0 | 55.26
15.004.0181-A | 50.79
15.004.0190-0 | 37.47
15.004.0190-A | 33.9
15.004.0200-0 | 120.02
15.004.0200-A | 111.06
15.004.0202-0 | 74.04
15.004.0202-A | 66.99
15.004.0204-0 | 43.92
15.004.0204-A | 39.98
15.004.0210-0 | 21.45
15.004.0210-A | 19.66
15.004.0212-0 | 17.42
15.004.0212-A | 16.08
15.004.0220-0 | 137.64
15.004.0220-A | 128.69
15.004.0222-0 | 91.4
15.004.0222-A | 83.34
15.004.0224-0 | 47.8
15.004.0224-A | 43.85
15.004.0250-0 | 203.32
15.004.0250-A | 183.56
15.004.0251-0 | 272.64
15.004.0251-A | 243.94
15.004.0255-0 | 251.32
15.004.0255-A | 228.97
15.004.0300-0 | 10.03
15.004.0300-A | 10.03
15.004.0305-0 | 4.25
15.004.0305-A | 4.25
15.004.0310-0 | 27.65
15.004.0310-A | 27.65
15.004.0315-0 | 5.87
15.004.0315-A | 5.87
15.004.0320-0 | 19.71
15.004.0320-A | 19.71
15.004.0325-0 | 9.81
15.004.0325-A | 9.81
15.004.0330-0 | 31.97
15.004.0330-A | 31.97
15.004.0335-0 | 23.82
15.004.0335-A | 23.82
15.004.0600-0 | 72.37
15.004.0600-A | 72.15
15.004.0620-0 | 135.73
15.004.0620-A | 135.51
15.004.0700-0 | 2.96
15.004.0700-A | 2.57
15.004.0705-0 | 3.94
15.004.0705-A | 3.42
15.004.0710-0 | 5.99
15.004.0710-A | 5.21
15.004.0715-0 | 8.06
15.004.0715-A | 7.02
15.004.0720-0 | 16.03
15.004.0720-A | 13.96
15.004.9999-0 | 4751
15.004.9999-A | 4307
15.005.0010-0 | 197.22
15.005.0010-A | 183.81
15.005.0020-0 | 306.16
15.005.0020-A | 283.8
15.005.0030-0 | 192.9
15.005.0030-A | 175.02
15.005.0040-1 | 179.21
15.005.0040-B | 168.04
15.005.0050-0 | 201.8
15.005.0050-A | 189.51
15.005.0060-0 | 222.86
15.005.0060-A | 203.39
15.005.0070-0 | 186.24
15.005.0070-A | 174.13
15.005.0100-0 | 51.38
15.005.0100-A | 47.12
15.005.0110-0 | 62.68
15.005.0110-A | 58.11
15.005.0120-0 | 75.68
15.005.0120-A | 70.79
15.005.0130-0 | 99.98
15.005.0130-A | 94.37
15.005.0140-0 | 134.42
15.005.0140-A | 128.45
15.005.0200-0 | 353.26
15.005.0200-A | 329.33
15.005.0201-0 | 389.27
15.005.0201-A | 365.34
15.005.0202-0 | 743.3
15.005.0202-A | 700.23
15.005.0203-0 | 1207.52
15.005.0203-A | 1157.75
15.005.0204-0 | 804.06
15.005.0204-A | 760.99
15.005.0205-0 | 1303.32
15.005.0205-A | 1253.55
15.005.0206-0 | 1425.9
15.005.0206-A | 1355.5
15.005.0207-0 | 1384.89
15.005.0207-A | 1314.51
15.005.0208-0 | 1606.09
15.005.0208-A | 1552.9
15.005.0209-0 | 1606.09
15.005.0209-A | 1552.9
15.005.0253-0 | 30.89
15.005.0253-A | 28.3
15.005.0255-0 | 113.72
15.005.0255-A | 104.75
15.005.0260-0 | 133.42
15.005.0260-A | 124.46
15.005.0275-0 | 30.42
15.005.0275-A | 27.83
15.005.0278-0 | 19.52
15.005.0278-A | 17.44
15.005.0280-0 | 31.45
15.005.0280-A | 28.86
15.005.9999-0 | 5745
15.005.9999-A | 5354
15.006.0010-0 | 746.19
15.006.0010-A | 740.83
15.006.0012-0 | 739.49
15.006.0012-A | 735.02
15.006.0015-0 | 181.88
15.006.0015-A | 181.36
15.006.0016-0 | 362.8
15.006.0016-A | 361.89
15.006.0035-0 | 4573.17
15.006.0035-A | 4533.66
15.006.0040-0 | 754.38
15.006.0040-A | 714.87
15.006.0045-0 | 1200.58
15.006.0045-A | 1142.38
15.006.9999-0 | 3281
15.006.9999-A | 3210
15.007.0208-0 | 166.77
15.007.0208-A | 152.02
15.007.0209-0 | 138.91
15.007.0209-A | 126.98
15.007.0210-0 | 803.22
15.007.0210-A | 757.08
15.007.0214-0 | 34.33
15.007.0214-A | 32.55
15.007.0216-0 | 24.4
15.007.0216-A | 22.17
15.007.0218-0 | 11
15.007.0218-A | 9.66
15.007.0250-0 | 21861.63
15.007.0250-A | 21843.75
15.007.0255-0 | 14596.01
15.007.0255-A | 14578.13
15.007.0260-0 | 25695.19
15.007.0260-A | 25580.98
15.007.0280-0 | 931.15
15.007.0280-A | 926.68
15.007.0285-0 | 760.99
15.007.0285-A | 756.52
15.007.0290-0 | 420.07
15.007.0290-A | 415.6
15.007.0295-0 | 584.27
15.007.0295-A | 579.8
15.007.0334-0 | 103.09
15.007.0334-A | 103.09
15.007.0338-0 | 220.02
15.007.0338-A | 211.08
15.007.0340-0 | 34.62
15.007.0340-A | 33.05
15.007.0345-0 | 21.06
15.007.0345-A | 20.17
15.007.0347-0 | 51.86
15.007.0347-A | 49.63
15.007.0350-0 | 586.06
15.007.0350-A | 550.3
15.007.0351-0 | 269.7
15.007.0351-A | 242.88
15.007.0357-0 | 341.22
15.007.0357-A | 336.75
15.007.0359-0 | 465.77
15.007.0359-A | 430.01
15.007.0400-0 | 72.56
15.007.0400-A | 64.51
15.007.0405-0 | 77.64
15.007.0405-A | 69.59
15.007.0410-0 | 189.47
15.007.0410-A | 179.41
15.007.0415-0 | 277.75
15.007.0415-A | 265.68
15.007.0420-0 | 266.79
15.007.0420-A | 256.27
15.007.0425-0 | 345.86
15.007.0425-A | 325.74
15.007.0430-0 | 521.85
15.007.0430-A | 501.73
15.007.0435-0 | 705.03
15.007.0435-A | 684.91
15.007.0495-0 | 79.71
15.007.0495-A | 70.77
15.007.0498-0 | 84.22
15.007.0498-A | 75.28
15.007.0501-0 | 112.87
15.007.0501-A | 101.7
15.007.0504-0 | 241.16
15.007.0504-A | 227.75
15.007.0507-0 | 276.44
15.007.0507-A | 260.79
15.007.0511-0 | 366.58
15.007.0511-A | 344.23
15.007.0514-0 | 446.06
15.007.0514-A | 419.24
15.007.0517-0 | 816.15
15.007.0517-A | 787.09
15.007.0520-0 | 49.83
15.007.0520-A | 49.51
15.007.0521-0 | 49.83
15.007.0521-A | 49.51
15.007.0522-0 | 55.22
15.007.0522-A | 54.83
15.007.0523-0 | 70.33
15.007.0523-A | 69.94
15.007.0524-0 | 75.19
15.007.0524-A | 74.15
15.007.0525-0 | 75.19
15.007.0525-A | 74.15
15.007.0526-0 | 85.26
15.007.0526-A | 84.22
15.007.0527-0 | 104.97
15.007.0527-A | 103.93
15.007.0528-0 | 159.26
15.007.0528-A | 158.22
15.007.0529-0 | 331.54
15.007.0529-A | 330.5
15.007.0530-0 | 23.18
15.007.0530-A | 22.29
15.007.0531-0 | 23.6
15.007.0531-A | 22.71
15.007.0532-0 | 28.69
15.007.0532-A | 27.8
15.007.0533-0 | 39.14
15.007.0533-A | 38.25
15.007.0534-0 | 43.25
15.007.0534-A | 42.36
15.007.0535-0 | 50.33
15.007.0535-A | 49.44
15.007.0550-0 | 3.71
15.007.0550-A | 3.32
15.007.0552-0 | 4.41
15.007.0552-A | 4.02
15.007.0554-0 | 16.39
15.007.0554-A | 15.1
15.007.0556-0 | 25.79
15.007.0556-A | 24.5
15.007.0558-0 | 60.47
15.007.0558-A | 59.18
15.007.0560-0 | 77.71
15.007.0560-A | 76.42
15.007.0566-0 | 17.52
15.007.0566-A | 16.23
15.007.0567-0 | 24.25
15.007.0567-A | 22.96
15.007.0568-0 | 24.25
15.007.0568-A | 22.96
15.007.0569-0 | 40.12
15.007.0569-A | 38.83
15.007.0570-0 | 7.77
15.007.0570-A | 7.45
15.007.0572-0 | 17.33
15.007.0572-A | 17.01
15.007.0575-0 | 32.61
15.007.0575-A | 32.22
15.007.0600-0 | 35.26
15.007.0600-A | 33.48
15.007.0605-0 | 64.74
15.007.0605-A | 62.96
15.007.0608-0 | 157.23
15.007.0608-A | 155.45
15.007.0609-0 | 168.42
15.007.0609-A | 166.64
15.007.0610-0 | 264.06
15.007.0610-A | 262.28
15.007.0611-0 | 584.81
15.007.0611-A | 583.03
15.007.0615-0 | 1610.39
15.007.0615-A | 1608.61
15.007.0620-0 | 37.74
15.007.0620-A | 35.96
15.007.0623-0 | 51.45
15.007.0623-A | 49.67
15.007.0628-0 | 114.18
15.007.0628-A | 112.4
15.007.0630-0 | 217.99
15.007.0630-A | 216.21
15.007.0633-0 | 587.39
15.007.0633-A | 585.61
15.007.0635-0 | 961.15
15.007.0635-A | 959.37
15.007.0650-0 | 30.29
15.007.0650-A | 28.51
15.007.0652-0 | 50.7
15.007.0652-A | 48.47
15.007.0655-0 | 88.25
15.007.0655-A | 86.02
15.007.0658-0 | 100.2
15.007.0658-A | 97.97
15.007.0660-0 | 341.93
15.007.0660-A | 339.7
15.007.0663-0 | 427.73
15.007.0663-A | 425.5
15.007.0665-0 | 1262.13
15.007.0665-A | 1259.9
15.007.0670-0 | 27.39
15.007.0670-A | 25.61
15.007.0673-0 | 37.39
15.007.0673-A | 35.61
15.007.0680-0 | 134.39
15.007.0680-A | 132.61
15.007.0682-0 | 166.27
15.007.0682-A | 164.49
15.007.0684-0 | 297.39
15.007.0684-A | 295.61
15.007.0686-0 | 429.89
15.007.0686-A | 428.11
15.007.0688-0 | 1052.39
15.007.0688-A | 1050.61
15.007.0689-0 | 1839.39
15.007.0689-A | 1837.61
15.007.0696-0 | 163.39
15.007.0696-A | 158.92
15.007.0697-0 | 203.95
15.007.0697-A | 199.48
15.007.0699-0 | 263.04
15.007.0699-A | 258.57
15.007.0705-0 | 98.61
15.007.0705-A | 89.67
15.007.0710-0 | 93.99
15.007.0710-A | 87.28
15.007.0711-0 | 134.52
15.007.0711-A | 126.47
15.007.0712-0 | 158.18
15.007.0712-A | 149.24
15.007.0713-0 | 24.63
15.007.0713-A | 23.29
15.007.0714-0 | 30.23
15.007.0714-A | 28.45
15.007.0715-0 | 34.01
15.007.0715-A | 32.23
15.007.0716-0 | 46.29
15.007.0716-A | 44.06
15.007.0717-0 | 63.57
15.007.0717-A | 61.34
15.007.0718-0 | 119.83
15.007.0718-A | 117.6
15.007.9999-0 | 6084
15.007.9999-A | 5827
15.008.0010-0 | 1.3
15.008.0010-A | 1.17
15.008.0015-0 | 1.79
15.008.0015-A | 1.61
15.008.0020-0 | 2.36
15.008.0020-A | 2.14
15.008.0025-0 | 3.22
15.008.0025-A | 2.95
15.008.0030-0 | 3.99
15.008.0030-A | 3.68
15.008.0035-0 | 5.58
15.008.0035-A | 5.22
15.008.0080-0 | 1.75
15.008.0080-A | 1.57
15.008.0085-0 | 2.35
15.008.0085-A | 2.13
15.008.0090-0 | 3.08
15.008.0090-A | 2.8
15.008.0095-0 | 3.91
15.008.0095-A | 3.59
15.008.0100-0 | 5.23
15.008.0100-A | 4.87
15.008.0105-0 | 7.05
15.008.0105-A | 6.65
15.008.0110-0 | 9.69
15.008.0110-A | 9.24
15.008.0112-0 | 13.83
15.008.0112-A | 13.16
15.008.0115-0 | 21.85
15.008.0115-A | 20.96
15.008.0120-0 | 29.96
15.008.0120-A | 28.85
15.008.0125-0 | 38.68
15.008.0125-A | 37.34
15.008.0130-0 | 48.28
15.008.0130-A | 46.71
15.008.0135-0 | 59.07
15.008.0135-A | 57.29
15.008.0140-0 | 70.36
15.008.0140-A | 68.35
15.008.0145-0 | 80.4
15.008.0145-A | 78.17
15.008.0150-0 | 87.83
15.008.0150-A | 85.37
15.008.0155-0 | 3.02
15.008.0155-A | 2.8
15.008.0157-0 | 3.11
15.008.0157-A | 2.88
15.008.0159-0 | 4.55
15.008.0159-A | 4.28
15.008.0161-0 | 5.5
15.008.0161-A | 5.23
15.008.0163-0 | 7.91
15.008.0163-A | 7.6
15.008.0165-0 | 11.56
15.008.0165-A | 11.24
15.008.0167-0 | 16.2
15.008.0167-A | 15.84
15.008.0169-0 | 20.39
15.008.0169-A | 20.04
15.008.0171-0 | 2.02
15.008.0171-A | 1.84
15.008.0173-0 | 2.73
15.008.0173-A | 2.51
15.008.0175-0 | 3.51
15.008.0175-A | 3.25
15.008.0177-0 | 4.4
15.008.0177-A | 4.08
15.008.0179-0 | 5.2
15.008.0179-A | 4.84
15.008.0181-0 | 7.03
15.008.0181-A | 6.62
15.008.0183-0 | 10.49
15.008.0183-A | 10.04
15.008.0185-0 | 13.27
15.008.0185-A | 12.6
15.008.0187-0 | 18.43
15.008.0187-A | 17.54
15.008.0189-0 | 25.4
15.008.0189-A | 24.28
15.008.0191-0 | 35.61
15.008.0191-A | 34.26
15.008.0193-0 | 39.25
15.008.0193-A | 37.68
15.008.0194-0 | 48.15
15.008.0194-A | 46.36
15.008.0197-0 | 56.98
15.008.0197-A | 54.96
15.008.0199-0 | 71.98
15.008.0199-A | 69.74
15.008.0200-0 | 2.04
15.008.0200-A | 1.86
15.008.0205-0 | 2.44
15.008.0205-A | 2.22
15.008.0210-0 | 3.55
15.008.0210-A | 3.28
15.008.0215-0 | 4.48
15.008.0215-A | 4.17
15.008.0220-0 | 6.08
15.008.0220-A | 5.72
15.008.0225-0 | 8.21
15.008.0225-A | 7.81
15.008.0230-0 | 11.55
15.008.0230-A | 11.11
15.008.0232-0 | 16.21
15.008.0232-A | 15.53
15.008.0235-0 | 22.35
15.008.0235-A | 21.45
15.008.0240-0 | 30.23
15.008.0240-A | 29.11
15.008.0245-0 | 40.27
15.008.0245-A | 38.93
15.008.0250-0 | 50.22
15.008.0250-A | 48.66
15.008.0255-0 | 59.98
15.008.0255-A | 58.19
15.008.0260-0 | 73.56
15.008.0260-A | 71.54
15.008.0265-0 | 93.55
15.008.0265-A | 91.32
15.008.0270-0 | 118.82
15.008.0270-A | 116.36
15.008.0300-0 | 2.66
15.008.0300-A | 2.44
15.008.0301-0 | 3.63
15.008.0301-A | 3.36
15.008.0302-0 | 5.49
15.008.0302-A | 5.09
15.008.0320-0 | 2.23
15.008.0320-A | 2.01
15.008.0321-0 | 2.45
15.008.0321-A | 2.22
15.008.0391-0 | 31.58
15.008.0391-A | 29.79
15.008.0392-0 | 39.35
15.008.0392-A | 37.11
15.008.0393-0 | 47.5
15.008.0393-A | 44.82
15.008.9999-0 | 5301
15.008.9999-A | 4994
15.009.0010-0 | 16.29
15.009.0010-A | 15.16
15.009.0015-0 | 19.95
15.009.0015-A | 18.6
15.009.0020-0 | 22.87
15.009.0020-A | 21.51
15.009.0025-0 | 26.1
15.009.0025-A | 24.74
15.009.0100-0 | 0.59
15.009.0100-A | 0.55
15.009.0105-0 | 0.81
15.009.0105-A | 0.77
15.009.0110-0 | 1.17
15.009.0110-A | 1.12
15.009.0115-0 | 1.74
15.009.0115-A | 1.68
15.009.0120-0 | 2.66
15.009.0120-A | 2.57
15.009.0125-0 | 4.07
15.009.0125-A | 3.95
15.009.0130-0 | 6.5
15.009.0130-A | 6.32
15.009.0135-0 | 10.76
15.009.0135-A | 10.4
15.009.0140-0 | 13.99
15.009.0140-A | 13.63
15.009.0143-0 | 19.56
15.009.0143-A | 19.11
15.009.0150-0 | 25.49
15.009.0150-A | 25
15.009.0155-0 | 34.33
15.009.0155-A | 33.8
15.009.9999-0 | 4516
15.009.9999-A | 4304
15.010.0010-0 | 1.1
15.010.0010-A | 0.99
15.010.0012-0 | 1.79
15.010.0012-A | 1.62
15.010.0030-0 | 4.9
15.010.0030-A | 4.63
15.010.0031-0 | 7
15.010.0031-A | 6.68
15.010.0032-0 | 9.11
15.010.0032-A | 8.75
15.010.0035-0 | 18.88
15.010.0035-A | 17.53
15.010.0036-0 | 37.91
15.010.0036-A | 35.23
15.010.0040-0 | 3.56
15.010.0040-A | 3.3
15.010.0041-0 | 4.95
15.010.0041-A | 4.64
15.010.0042-0 | 6.58
15.010.0042-A | 6.22
15.010.0043-0 | 10.78
15.010.0043-A | 10.34
15.010.0045-0 | 18.13
15.010.0045-A | 17.5
15.010.0046-0 | 29.34
15.010.0046-A | 28.44
15.010.0047-0 | 93.09
15.010.0047-A | 85.04
15.010.0048-0 | 123.35
15.010.0048-A | 112.62
15.010.0049-0 | 164.58
15.010.0049-A | 151.17
15.010.0060-0 | 1.75
15.010.0060-A | 1.66
15.010.0061-0 | 2.53
15.010.0061-A | 2.4
15.010.0062-0 | 3.41
15.010.0062-A | 3.19
15.010.0063-0 | 3.65
15.010.0063-A | 3.43
15.010.0064-0 | 2.15
15.010.0064-A | 2.06
15.010.0065-0 | 3.13
15.010.0065-A | 2.99
15.010.0066-0 | 4.19
15.010.0066-A | 3.97
15.010.0067-0 | 4.47
15.010.0067-A | 4.25
15.010.0070-0 | 1.08
15.010.0070-A | 0.99
15.010.0071-0 | 1.77
15.010.0071-A | 1.64
15.010.0072-0 | 2.6
15.010.0072-A | 2.37
15.010.0073-0 | 2.79
15.010.0073-A | 2.56
15.010.0100-0 | 60.65
15.010.0100-A | 52.61
15.010.0110-0 | 101.04
15.010.0110-A | 87.63
15.010.9999-0 | 4732
15.010.9999-A | 4396
15.011.0009-0 | 1342.75
15.011.0009-A | 1246.62
15.011.0012-0 | 1494.73
15.011.0012-A | 1387.66
15.011.0014-0 | 2056.88
15.011.0014-A | 1911.48
15.011.0017-0 | 3573.51
15.011.0017-A | 3393.31
15.011.0021-0 | 835.13
15.011.0021-A | 751.35
15.011.0024-0 | 1062.05
15.011.0024-A | 955.91
15.011.0027-0 | 1132.09
15.011.0027-A | 1017.02
15.011.0030-0 | 2678.82
15.011.0030-A | 2497.49
15.011.0070-0 | 11547.28
15.011.0070-A | 11278.29
15.011.0071-0 | 12933.28
15.011.0071-A | 12664.29
15.011.0072-0 | 14313.28
15.011.0072-A | 14044.29
15.011.0073-0 | 18120.28
15.011.0073-A | 17851.29
15.011.0074-0 | 20463.28
15.011.0074-A | 20194.29
15.011.0075-0 | 17461.27
15.011.0075-A | 17015.74
15.011.0076-0 | 20411.34
15.011.0076-A | 19965.82
15.011.0077-0 | 21709.12
15.011.0077-A | 21263.6
15.011.0078-0 | 28030.17
15.011.0078-A | 27584.64
15.011.0079-0 | 31899.23
15.011.0079-A | 31457.12
15.011.0081-0 | 1984.18
15.011.0081-A | 1875.45
15.011.0084-0 | 2166.27
15.011.0084-A | 2043.06
15.011.0087-0 | 2234.72
15.011.0087-A | 2102.56
15.011.0093-0 | 3568.33
15.011.0093-A | 3372.42
15.011.0130-0 | 12368.92
15.011.0130-A | 11880.27
15.011.0132-0 | 13899.76
15.011.0132-A | 13411.11
15.011.0134-0 | 16673.81
15.011.0134-A | 16185.16
15.011.0136-0 | 18165.57
15.011.0136-A | 17672.21
15.011.0138-0 | 20070.53
15.011.0138-A | 19577.17
15.011.0150-0 | 9784.55
15.011.0150-A | 9467.75
15.011.0152-0 | 10555.34
15.011.0152-A | 10238.54
15.011.0154-0 | 11807.4
15.011.0154-A | 11490.6
15.011.0156-0 | 13260.66
15.011.0156-A | 12941.09
15.011.0158-0 | 14601.46
15.011.0158-A | 14281.89
15.011.0160-0 | 27474.55
15.011.0160-A | 26975.4
15.011.0162-0 | 19487.68
15.011.0162-A | 19162.33
15.011.9999-0 | 3861
15.011.9999-A | 3683
15.012.0060-0 | 15.75
15.012.0060-A | 14.88
15.012.9999-0 | 13838
15.012.9999-A | 13297
15.013.9999-0 | 5054
15.013.9999-A | 4827
15.014.0005-0 | 67.09
15.014.0005-A | 60.32
15.014.0010-0 | 76.33
15.014.0010-A | 69.39
15.014.0015-0 | 84.24
15.014.0015-A | 77.13
15.014.0020-0 | 102.21
15.014.0020-A | 94.92
15.014.0025-0 | 114.1
15.014.0025-A | 106.62
15.014.0030-0 | 140.5
15.014.0030-A | 132.83
15.014.0035-0 | 182.17
15.014.0035-A | 174.31
15.014.0100-0 | 1086
15.014.0100-A | 992.67
15.014.0105-0 | 1353.62
15.014.0105-A | 1229.19
15.014.0110-0 | 1353.62
15.014.0110-A | 1229.19
15.014.0115-0 | 1415.46
15.014.0115-A | 1291.03
15.014.0120-0 | 1764.79
15.014.0120-A | 1609.26
15.014.0125-0 | 1706.09
15.014.0125-A | 1550.56
15.014.0130-0 | 1805.14
15.014.0130-A | 1649.61
15.014.0135-0 | 1762.69
15.014.0135-A | 1607.16
15.014.0140-0 | 2062.87
15.014.0140-A | 1876.23
15.014.0145-0 | 2129.71
15.014.0145-A | 1943.03
15.014.9999-0 | 4040
15.014.9999-A | 3697
15.015.0020-0 | 250.07
15.015.0020-A | 220.33
15.015.0021-0 | 189.09
15.015.0021-A | 167.46
15.015.0022-0 | 248.55
15.015.0022-A | 224.69
15.015.0025-0 | 189.99
15.015.0025-A | 167.58
15.015.0026-0 | 163.3
15.015.0026-A | 144.84
15.015.0027-0 | 206.64
15.015.0027-A | 188.18
15.015.0035-0 | 465.16
15.015.0035-A | 411.63
15.015.0036-0 | 310.48
15.015.0036-A | 277.23
15.015.0037-0 | 369.02
15.015.0037-A | 333.98
15.015.0040-0 | 350.52
15.015.0040-A | 310.62
15.015.0041-0 | 281.57
15.015.0041-A | 251.56
15.015.0042-0 | 346.31
15.015.0042-A | 314.44
15.015.0050-0 | 589.38
15.015.0050-A | 522
15.015.0051-0 | 403.47
15.015.0051-A | 360.43
15.015.0052-0 | 494.31
15.015.0052-A | 449.03
15.015.0055-0 | 448.99
15.015.0055-A | 398.36
15.015.0056-0 | 365.96
15.015.0056-A | 327.19
15.015.0057-0 | 462.47
15.015.0057-A | 421.66
15.015.0065-0 | 639.49
15.015.0065-A | 567.12
15.015.0066-0 | 421.81
15.015.0066-A | 377.83
15.015.0067-0 | 541.6
15.015.0067-A | 495.39
15.015.0070-0 | 493.66
15.015.0070-A | 438.43
15.015.0071-0 | 395.99
15.015.0071-A | 354.62
15.015.0072-0 | 518.96
15.015.0072-A | 475.36
15.015.0080-0 | 724.88
15.015.0080-A | 643.04
15.015.0081-0 | 476.4
15.015.0081-A | 427.01
15.015.0082-0 | 616.77
15.015.0082-A | 565.15
15.015.0085-0 | 553.79
15.015.0085-A | 492.16
15.015.0086-0 | 442.47
15.015.0086-A | 396.67
15.015.0087-0 | 586.68
15.015.0087-A | 538.65
15.015.0095-0 | 833.4
15.015.0095-A | 738.95
15.015.0096-0 | 553.69
15.015.0096-A | 495.75
15.015.0097-0 | 714.64
15.015.0097-A | 654.47
15.015.0100-0 | 640.65
15.015.0100-A | 568.99
15.015.0101-0 | 515.24
15.015.0101-A | 461.4
15.015.0102-0 | 680.32
15.015.0102-A | 624.24
15.015.0104-0 | 944.81
15.015.0104-A | 839.04
15.015.0105-0 | 642.86
15.015.0105-A | 576.53
15.015.0106-0 | 858.26
15.015.0106-A | 789.69
15.015.0107-0 | 390.26
15.015.0107-A | 343.05
15.015.0108-0 | 296.56
15.015.0108-A | 261.52
15.015.0109-0 | 401.71
15.015.0109-A | 364.44
15.015.0114-0 | 336.31
15.015.0114-A | 295.33
15.015.0117-0 | 294.05
15.015.0117-A | 259.01
15.015.0118-0 | 400.52
15.015.0118-A | 363.25
15.015.0119-0 | 505.66
15.015.0119-A | 445.86
15.015.0121-0 | 349.5
15.015.0121-A | 309.99
15.015.0122-0 | 477.92
15.015.0122-A | 436.17
15.015.0123-0 | 415.83
15.015.0123-A | 366.42
15.015.0124-0 | 345.4
15.015.0124-A | 305.89
15.015.0126-0 | 478.05
15.015.0126-A | 436.3
15.015.0127-0 | 506.77
15.015.0127-A | 449.27
15.015.0128-0 | 319.38
15.015.0128-A | 286.22
15.015.0129-0 | 473.64
15.015.0129-A | 438.09
15.015.0130-0 | 373.61
15.015.0130-A | 331.92
15.015.0131-0 | 289.09
15.015.0131-A | 259.28
15.015.0132-0 | 441.38
15.015.0132-A | 409.34
15.015.0135-0 | 582.85
15.015.0135-A | 516.82
15.015.0136-0 | 364.23
15.015.0136-A | 326.59
15.015.0137-0 | 568.06
15.015.0137-A | 528.19
15.015.0140-0 | 433.39
15.015.0140-A | 385.03
15.015.0141-0 | 334.78
15.015.0141-A | 300.28
15.015.0142-0 | 508.32
15.015.0142-A | 471.58
15.015.0150-0 | 676.86
15.015.0150-A | 600.07
15.015.0151-0 | 427.01
15.015.0151-A | 382.67
15.015.0152-0 | 592.87
15.015.0152-A | 546.29
15.015.0155-0 | 499.46
15.015.0155-A | 443.75
15.015.0156-0 | 386.77
15.015.0156-A | 346.9
15.015.0157-0 | 615.01
15.015.0157-A | 572.9
15.015.0160-0 | 755.51
15.015.0160-A | 670.19
15.015.0161-0 | 474.43
15.015.0161-A | 425.62
15.015.0162-0 | 753.28
15.015.0162-A | 702.23
15.015.0171-0 | 324.15
15.015.0171-A | 283.91
15.015.0173-0 | 369.05
15.015.0173-A | 324.35
15.015.0175-0 | 436.04
15.015.0175-A | 382.4
15.015.0177-0 | 552.82
15.015.0177-A | 485.77
15.015.0179-0 | 658.91
15.015.0179-A | 582.92
15.015.0199-0 | 315.96
15.015.0199-A | 277.96
15.015.0203-0 | 294.86
15.015.0203-A | 259.1
15.015.0204-0 | 261.36
15.015.0204-A | 230.07
15.015.0205-0 | 158.84
15.015.0205-A | 140.96
15.015.0207-0 | 463.61
15.015.0207-A | 441.26
15.015.0208-0 | 352.57
15.015.0208-A | 348.1
15.015.0213-0 | 220.8
15.015.0213-A | 194.52
15.015.0214-0 | 158.34
15.015.0214-A | 140.17
15.015.0215-0 | 228.39
15.015.0215-A | 207.99
15.015.0220-0 | 289.83
15.015.0220-A | 256.38
15.015.0221-0 | 206.55
15.015.0221-A | 183.91
15.015.0222-0 | 293.32
15.015.0222-A | 268.45
15.015.0225-0 | 334.68
15.015.0225-A | 296.28
15.015.0226-0 | 230.57
15.015.0226-A | 205.7
15.015.0227-0 | 350.81
15.015.0227-A | 323.7
15.015.0250-0 | 238.4
15.015.0250-A | 210.89
15.015.0251-0 | 175.5
15.015.0251-A | 156.1
15.015.0255-0 | 241.23
15.015.0255-A | 213.72
15.015.0256-0 | 175.58
15.015.0256-A | 156.18
15.015.0257-0 | 249.69
15.015.0257-A | 228.06
15.015.0258-0 | 249.77
15.015.0258-A | 228.14
15.015.0260-0 | 185.35
15.015.0260-A | 164.24
15.015.0261-0 | 156.74
15.015.0261-A | 139.58
15.015.0265-0 | 188.18
15.015.0265-A | 167.07
15.015.0266-0 | 156.82
15.015.0266-A | 139.66
15.015.0267-0 | 220.97
15.015.0267-A | 201.57
15.015.0268-0 | 221.05
15.015.0268-A | 201.65
15.015.0270-0 | 315.99
15.015.0270-A | 280.3
15.015.0271-0 | 223.96
15.015.0271-A | 200.1
15.015.0275-0 | 324.2
15.015.0275-A | 288.16
15.015.0276-0 | 224.12
15.015.0276-A | 200.26
15.015.0277-0 | 314.88
15.015.0277-A | 288.78
15.015.0278-0 | 315.04
15.015.0278-A | 288.94
15.015.0280-0 | 249.94
15.015.0280-A | 222.37
15.015.0281-0 | 206.8
15.015.0281-A | 185.17
15.015.0285-0 | 255.6
15.015.0285-A | 228.03
15.015.0286-0 | 206.96
15.015.0286-A | 185.33
15.015.0287-0 | 287.75
15.015.0287-A | 263.89
15.015.0288-0 | 287.91
15.015.0288-A | 264.05
15.015.0290-0 | 404.21
15.015.0290-A | 359.64
15.015.0291-0 | 277.96
15.015.0291-A | 249.62
15.015.0295-0 | 412.7
15.015.0295-A | 368.13
15.015.0296-0 | 278.2
15.015.0296-A | 249.86
15.015.0297-0 | 402.34
15.015.0297-A | 371.77
15.015.0298-0 | 402.58
15.015.0298-A | 372.01
15.015.0300-0 | 315.21
15.015.0300-A | 281.19
15.015.0301-0 | 257.54
15.015.0301-A | 231.44
15.015.0305-0 | 323.7
15.015.0305-A | 289.68
15.015.0306-0 | 257.78
15.015.0306-A | 231.68
15.015.0307-0 | 371.96
15.015.0307-A | 343.62
15.015.0308-0 | 372.2
15.015.0308-A | 343.86
15.015.0310-0 | 486.07
15.015.0310-A | 432.98
15.015.0311-0 | 328.16
15.015.0311-A | 295.35
15.015.0315-0 | 483.33
15.015.0315-A | 432.12
15.015.0316-0 | 328.48
15.015.0316-A | 295.67
15.015.0317-0 | 485.99
15.015.0317-A | 450.95
15.015.0318-0 | 486.31
15.015.0318-A | 451.27
15.015.0320-0 | 379.1
15.015.0320-A | 338.63
15.015.0321-0 | 306.91
15.015.0321-A | 276.34
15.015.0325-0 | 390.42
15.015.0325-A | 349.95
15.015.0326-0 | 307.23
15.015.0326-A | 276.66
15.015.0327-0 | 454.79
15.015.0327-A | 421.98
15.015.0328-0 | 455.11
15.015.0328-A | 422.3
15.015.0400-0 | 165.12
15.015.0400-A | 145.75
15.015.9999-0 | 5803
15.015.9999-A | 5211
15.016.0010-0 | 228.01
15.016.0010-A | 203.79
15.016.0015-0 | 214.09
15.016.0015-A | 191.17
15.016.0030-0 | 412.86
15.016.0030-A | 372.05
15.016.0045-0 | 522.83
15.016.0045-A | 471.78
15.016.0060-0 | 562.79
15.016.0060-A | 508.31
15.016.0075-0 | 662.34
15.016.0075-A | 597.65
15.016.0090-0 | 749.81
15.016.0090-A | 676.42
15.016.0105-0 | 864.28
15.016.0105-A | 780.07
15.016.0111-0 | 310.97
15.016.0111-A | 277.81
15.016.0114-0 | 382.86
15.016.0114-A | 345.22
15.016.0119-0 | 440.78
15.016.0119-A | 398.53
15.016.0130-0 | 515.68
15.016.0130-A | 466.09
15.016.0145-0 | 724.04
15.016.0145-A | 666.66
15.016.0160-0 | 826.02
15.016.0160-A | 759.98
15.016.0170-0 | 380.4
15.016.0170-A | 335.7
15.016.0172-0 | 426.18
15.016.0172-A | 377
15.016.0174-0 | 493.17
15.016.0174-A | 435.06
15.016.0176-0 | 616.95
15.016.0176-A | 545.43
15.016.0178-0 | 737.54
15.016.0178-A | 657.07
15.016.0190-0 | 212.08
15.016.0190-A | 190.09
15.016.0193-0 | 271.5
15.016.0193-A | 245.04
15.016.0196-0 | 331.61
15.016.0196-A | 300.67
15.016.0199-0 | 390.33
15.016.0199-A | 354.93
15.016.9999-0 | 6118
15.016.9999-A | 5467
15.017.0155-0 | 11.1
15.017.0155-A | 9.98
15.017.0160-0 | 12.1
15.017.0160-A | 10.85
15.017.0165-0 | 13.53
15.017.0165-A | 12.14
15.017.0170-0 | 15.9
15.017.0170-A | 14.38
15.017.0175-0 | 20.79
15.017.0175-A | 19.13
15.017.0180-0 | 26.52
15.017.0180-A | 24.74
15.017.0185-0 | 30.78
15.017.0185-A | 28.86
15.017.0190-0 | 34.96
15.017.0190-A | 32.86
15.017.0195-0 | 39.05
15.017.0195-A | 36.28
15.017.0200-0 | 50.08
15.017.0200-A | 47.04
15.017.0205-0 | 54.42
15.017.0205-A | 51.11
15.017.0210-0 | 92.72
15.017.0210-A | 89.15
15.017.0215-0 | 106.96
15.017.0215-A | 103.12
15.017.0220-0 | 155
15.017.0220-A | 150.8
15.017.0225-0 | 26.69
15.017.0225-A | 25.57
15.017.0230-0 | 41.96
15.017.0230-A | 40.71
15.017.0235-0 | 63.12
15.017.0235-A | 61.6
15.017.0240-0 | 8.72
15.017.0240-A | 7.6
15.017.0245-0 | 8.84
15.017.0245-A | 7.72
15.017.0250-0 | 8.88
15.017.0250-A | 7.76
15.017.0255-0 | 8.86
15.017.0255-A | 7.74
15.017.0260-0 | 8.87
15.017.0260-A | 7.75
15.017.0265-0 | 10.2
15.017.0265-A | 8.95
15.017.0270-0 | 10.49
15.017.0270-A | 9.24
15.017.0275-0 | 11.62
15.017.0275-A | 10.23
15.017.0280-0 | 13.69
15.017.0280-A | 12.17
15.017.0285-0 | 14.11
15.017.0285-A | 12.59
15.017.0290-0 | 15.64
15.017.0290-A | 13.98
15.017.0295-0 | 19.32
15.017.0295-A | 17.54
15.017.0300-0 | 20.34
15.017.0300-A | 18.56
15.017.0305-0 | 21
15.017.0305-A | 19.22
15.017.0310-0 | 27.36
15.017.0310-A | 25.44
15.017.0315-0 | 36.14
15.017.0315-A | 34.04
15.017.0320-0 | 11.11
15.017.0320-A | 9.99
15.017.0325-0 | 12.78
15.017.0325-A | 11.53
15.017.0327-0 | 13.75
15.017.0327-A | 12.45
15.017.0330-0 | 14.66
15.017.0330-A | 13.32
15.017.0331-0 | 16.37
15.017.0331-A | 14.98
15.017.0332-0 | 19.48
15.017.0332-A | 18.05
15.017.0333-0 | 24.28
15.017.0333-A | 22.8
15.017.0335-0 | 25.24
15.017.0335-A | 23.72
15.017.0337-0 | 27.65
15.017.0337-A | 26.04
15.017.0338-0 | 36.02
15.017.0338-A | 34.36
15.017.0340-0 | 45.15
15.017.0340-A | 43.37
15.017.9999-0 | 5237
15.017.9999-A | 4813
15.018.0010-0 | 11.01
15.018.0010-A | 10.49
15.018.0015-0 | 12.1
15.018.0015-A | 11.46
15.018.0020-0 | 17.48
15.018.0020-A | 16.7
15.018.0025-0 | 11.58
15.018.0025-A | 11.06
15.018.0030-0 | 12.61
15.018.0030-A | 11.97
15.018.0035-0 | 17.35
15.018.0035-A | 16.57
15.018.0040-0 | 11.01
15.018.0040-A | 10.49
15.018.0050-0 | 12.1
15.018.0050-A | 11.46
15.018.0055-0 | 16.64
15.018.0055-A | 15.86
15.018.0060-0 | 11.58
15.018.0060-A | 11.06
15.018.0065-0 | 12.61
15.018.0065-A | 11.97
15.018.0070-0 | 16.01
15.018.0070-A | 15.23
15.018.0075-0 | 11.58
15.018.0075-A | 11.06
15.018.0080-0 | 12.61
15.018.0080-A | 11.97
15.018.0085-0 | 15.63
15.018.0085-A | 14.85
15.018.0090-0 | 11.58
15.018.0090-A | 11.06
15.018.0095-0 | 12.61
15.018.0095-A | 11.97
15.018.0100-0 | 15.03
15.018.0100-A | 14.25
15.018.0105-0 | 11.13
15.018.0105-A | 10.61
15.018.0110-0 | 12.79
15.018.0110-A | 12.15
15.018.0115-0 | 18.13
15.018.0115-A | 17.35
15.018.0117-0 | 7.13
15.018.0117-A | 6.61
15.018.0118-0 | 8.62
15.018.0118-A | 7.98
15.018.0119-0 | 10.18
15.018.0119-A | 9.4
15.018.0120-0 | 5.55
15.018.0120-A | 5.02
15.018.0125-0 | 5.59
15.018.0125-A | 5.06
15.018.0130-0 | 6.13
15.018.0130-A | 5.6
15.018.0133-0 | 28.35
15.018.0133-A | 25.22
15.018.0136-0 | 14.84
15.018.0136-A | 13.02
15.018.0140-0 | 38.6
15.018.0140-A | 36.78
15.018.0145-0 | 99.09
15.018.0145-A | 97.15
15.018.0150-0 | 130.14
15.018.0150-A | 128.07
15.018.0155-0 | 246.47
15.018.0155-A | 244.26
15.018.0160-0 | 554.37
15.018.0160-A | 552.03
15.018.0165-0 | 1026.74
15.018.0165-A | 1024.15
15.018.0170-0 | 1792.37
15.018.0170-A | 1789.52
15.018.0175-0 | 43.66
15.018.0175-A | 39.19
15.018.0180-0 | 24.55
15.018.0180-A | 22.54
15.018.0250-0 | 20.77
15.018.0250-A | 18.54
15.018.0255-0 | 27.12
15.018.0255-A | 24.44
15.018.0260-0 | 41.32
15.018.0260-A | 37.3
15.018.0265-0 | 48.26
15.018.0265-A | 43.79
15.018.0270-0 | 65.39
15.018.0270-A | 60.03
15.018.0275-0 | 94.87
15.018.0275-A | 88.16
15.018.0280-0 | 123.1
15.018.0280-A | 114.6
15.018.0450-0 | 64.09
15.018.0450-A | 59.62
15.018.0455-0 | 68.12
15.018.0455-A | 63.65
15.018.0460-0 | 81.18
15.018.0460-A | 76.71
15.018.0465-0 | 92.47
15.018.0465-A | 88
15.018.0466-0 | 46.56
15.018.0466-A | 42.09
15.018.0467-0 | 48.92
15.018.0467-A | 44.45
15.018.0468-0 | 51.22
15.018.0468-A | 46.75
15.018.0469-0 | 53.74
15.018.0469-A | 49.27
15.018.0470-0 | 62.02
15.018.0470-A | 57.55
15.018.0471-0 | 68.32
15.018.0471-A | 63.85
15.018.0472-0 | 51.12
15.018.0472-A | 46.65
15.018.0473-0 | 53.64
15.018.0473-A | 49.17
15.018.0474-0 | 56.04
15.018.0474-A | 51.57
15.018.0475-0 | 64.74
15.018.0475-A | 60.27
15.018.0476-0 | 76.24
15.018.0476-A | 71.77
15.018.0477-0 | 53.31
15.018.0477-A | 48.84
15.018.0478-0 | 55.48
15.018.0478-A | 51.01
15.018.0479-0 | 58.19
15.018.0479-A | 53.72
15.018.0480-0 | 67.65
15.018.0480-A | 63.18
15.018.0481-0 | 73.83
15.018.0481-A | 69.36
15.018.0482-0 | 38.91
15.018.0482-A | 34.44
15.018.0483-0 | 40.71
15.018.0483-A | 36.24
15.018.0484-0 | 42.48
15.018.0484-A | 38.01
15.018.0485-0 | 44.33
15.018.0485-A | 39.86
15.018.0486-0 | 50.9
15.018.0486-A | 46.43
15.018.0487-0 | 55.26
15.018.0487-A | 50.79
15.018.0488-0 | 42.52
15.018.0488-A | 38.05
15.018.0489-0 | 44.28
15.018.0489-A | 39.81
15.018.0490-0 | 46.08
15.018.0490-A | 41.61
15.018.0491-0 | 53.09
15.018.0491-A | 48.62
15.018.0492-0 | 61.7
15.018.0492-A | 57.23
15.018.0493-0 | 44.33
15.018.0493-A | 39.86
15.018.0494-0 | 46.14
15.018.0494-A | 41.67
15.018.0495-0 | 47.93
15.018.0495-A | 43.46
15.018.0496-0 | 55.26
15.018.0496-A | 50.79
15.018.0497-0 | 59.61
15.018.0497-A | 55.14
15.018.0498-0 | 49.21
15.018.0498-A | 44.74
15.018.0499-0 | 53.38
15.018.0499-A | 48.91
15.018.0500-0 | 57.51
15.018.0500-A | 53.04
15.018.0501-0 | 61.89
15.018.0501-A | 57.42
15.018.0502-0 | 73.84
15.018.0502-A | 69.37
15.018.0503-0 | 86.74
15.018.0503-A | 82.27
15.018.0504-0 | 55.57
15.018.0504-A | 51.1
15.018.0505-0 | 59.97
15.018.0505-A | 55.5
15.018.0506-0 | 64.19
15.018.0506-A | 59.72
15.018.0507-0 | 76.56
15.018.0507-A | 72.09
15.018.0508-0 | 94.67
15.018.0508-A | 90.2
15.018.0509-0 | 57.77
15.018.0509-A | 53.3
15.018.0510-0 | 61.76
15.018.0510-A | 57.29
15.018.0511-0 | 66.35
15.018.0511-A | 61.88
15.018.0512-0 | 79.47
15.018.0512-A | 75
15.018.0513-0 | 92.26
15.018.0513-A | 87.79
15.018.0514-0 | 41.12
15.018.0514-A | 36.65
15.018.0515-0 | 44.43
15.018.0515-A | 39.96
15.018.0516-0 | 47.72
15.018.0516-A | 43.25
15.018.0517-0 | 51.13
15.018.0517-A | 46.66
15.018.0518-0 | 60.76
15.018.0518-A | 56.29
15.018.0519-0 | 70.62
15.018.0519-A | 66.15
15.018.0520-0 | 46.23
15.018.0520-A | 41.76
15.018.0521-0 | 49.53
15.018.0521-A | 45.06
15.018.0522-0 | 52.88
15.018.0522-A | 48.41
15.018.0523-0 | 62.94
15.018.0523-A | 58.47
15.018.0524-0 | 77.05
15.018.0524-A | 72.58
15.018.0525-0 | 48.05
15.018.0525-A | 43.58
15.018.0526-0 | 51.38
15.018.0526-A | 46.91
15.018.0527-0 | 54.73
15.018.0527-A | 50.26
15.018.0528-0 | 65.11
15.018.0528-A | 60.64
15.018.0529-0 | 74.96
15.018.0529-A | 70.49
15.018.0540-0 | 49.21
15.018.0540-A | 44.74
15.018.0550-0 | 53.35
15.018.0550-A | 48.88
15.018.0551-0 | 57.52
15.018.0551-A | 53.05
15.018.0552-0 | 61.84
15.018.0552-A | 57.37
15.018.0554-0 | 73.83
15.018.0554-A | 69.36
15.018.0555-0 | 86.61
15.018.0555-A | 82.14
15.018.0556-0 | 55.53
15.018.0556-A | 51.06
15.018.0557-0 | 59.97
15.018.0557-A | 55.5
15.018.0558-0 | 64.21
15.018.0558-A | 59.73
15.018.0560-0 | 76.55
15.018.0560-A | 72.08
15.018.0561-0 | 94.65
15.018.0561-A | 90.18
15.018.0562-0 | 57.77
15.018.0562-A | 53.3
15.018.0563-0 | 61.75
15.018.0563-A | 57.28
15.018.0564-0 | 66.36
15.018.0564-A | 61.89
15.018.0566-0 | 79.45
15.018.0566-A | 74.98
15.018.0567-0 | 92.24
15.018.0567-A | 87.77
15.018.0568-0 | 41.12
15.018.0568-A | 36.65
15.018.0570-0 | 44.4
15.018.0570-A | 39.93
15.018.0571-0 | 47.73
15.018.0571-A | 43.26
15.018.0572-0 | 51.09
15.018.0572-A | 46.62
15.018.0574-0 | 60.75
15.018.0574-A | 56.28
15.018.0575-0 | 70.5
15.018.0575-A | 66.03
15.018.0576-0 | 46.2
15.018.0576-A | 41.73
15.018.0577-0 | 49.53
15.018.0577-A | 45.06
15.018.0578-0 | 52.89
15.018.0578-A | 48.42
15.018.0580-0 | 62.93
15.018.0580-A | 58.46
15.018.0581-0 | 77.04
15.018.0581-A | 72.57
15.018.0582-0 | 48.05
15.018.0582-A | 43.58
15.018.0583-0 | 51.38
15.018.0583-A | 46.91
15.018.0584-0 | 54.74
15.018.0584-A | 50.27
15.018.0586-0 | 65.1
15.018.0586-A | 60.63
15.018.0587-0 | 74.95
15.018.0587-A | 70.48
15.018.0588-0 | 20.19
15.018.0588-A | 17.96
15.018.0590-0 | 21.92
15.018.0590-A | 19.69
15.018.0591-0 | 23.79
15.018.0591-A | 21.56
15.018.0592-0 | 26.08
15.018.0592-A | 23.85
15.018.0594-0 | 33.16
15.018.0594-A | 30.93
15.018.0595-0 | 40.14
15.018.0595-A | 37.91
15.018.0596-0 | 23.22
15.018.0596-A | 20.99
15.018.0597-0 | 25.23
15.018.0597-A | 23
15.018.0598-0 | 26.52
15.018.0598-A | 24.29
15.018.0600-0 | 35.21
15.018.0600-A | 32.98
15.018.0601-0 | 40.06
15.018.0601-A | 37.83
15.018.0602-0 | 24.52
15.018.0602-A | 22.29
15.018.0603-0 | 26.68
15.018.0603-A | 24.45
15.018.0604-0 | 29.12
15.018.0604-A | 26.89
15.018.0606-0 | 37.27
15.018.0606-A | 35.04
15.018.0607-0 | 48.21
15.018.0607-A | 45.98
15.018.0608-0 | 22.93
15.018.0608-A | 20.7
15.018.0610-0 | 24.11
15.018.0610-A | 21.88
15.018.0611-0 | 26.87
15.018.0611-A | 24.64
15.018.0612-0 | 31.97
15.018.0612-A | 29.74
15.018.0614-0 | 41.73
15.018.0614-A | 39.5
15.018.0615-0 | 64.01
15.018.0615-A | 61.78
15.018.0616-0 | 25.95
15.018.0616-A | 23.72
15.018.0617-0 | 28.83
15.018.0617-A | 26.6
15.018.0618-0 | 32.17
15.018.0618-A | 29.94
15.018.0620-0 | 53.88
15.018.0620-A | 51.65
15.018.0621-0 | 68.71
15.018.0621-A | 66.48
15.018.0622-0 | 28.77
15.018.0622-A | 26.54
15.018.0623-0 | 30.9
15.018.0623-A | 28.67
15.018.0624-0 | 34.35
15.018.0624-A | 32.12
15.018.0626-0 | 58.05
15.018.0626-A | 55.82
15.018.0627-0 | 73.43
15.018.0627-A | 71.2
15.018.0628-0 | 21.19
15.018.0628-A | 18.96
15.018.0630-0 | 21.34
15.018.0630-A | 19.11
15.018.0631-0 | 22.5
15.018.0631-A | 20.27
15.018.0632-0 | 23.64
15.018.0632-A | 21.41
15.018.0634-0 | 26.57
15.018.0634-A | 24.34
15.018.0635-0 | 28.95
15.018.0635-A | 26.72
15.018.0636-0 | 23.36
15.018.0636-A | 21.13
15.018.0637-0 | 23.93
15.018.0637-A | 21.7
15.018.0638-0 | 24.44
15.018.0638-A | 22.21
15.018.0640-0 | 27.05
15.018.0640-A | 24.82
15.018.0641-0 | 30.49
15.018.0641-A | 28.26
15.018.0642-0 | 24.37
15.018.0642-A | 22.14
15.018.0643-0 | 25.66
15.018.0643-A | 23.43
15.018.0644-0 | 26.96
15.018.0644-A | 24.73
15.018.0646-0 | 29.8
15.018.0646-A | 27.57
15.018.0647-0 | 32.19
15.018.0647-A | 29.96
15.018.0648-0 | 21.19
15.018.0648-A | 18.96
15.018.0650-0 | 21.34
15.018.0650-A | 19.11
15.018.0651-0 | 22.5
15.018.0651-A | 20.27
15.018.0652-0 | 23.64
15.018.0652-A | 21.41
15.018.0654-0 | 26.57
15.018.0654-A | 24.34
15.018.0655-0 | 28.95
15.018.0655-A | 26.72
15.018.0656-0 | 23.36
15.018.0656-A | 21.13
15.018.0657-0 | 23.93
15.018.0657-A | 21.7
15.018.0658-0 | 24.44
15.018.0658-A | 22.21
15.018.0660-0 | 27.05
15.018.0660-A | 24.82
15.018.0661-0 | 30.49
15.018.0661-A | 28.26
15.018.0662-0 | 24.37
15.018.0662-A | 22.14
15.018.0663-0 | 25.66
15.018.0663-A | 23.43
15.018.0664-0 | 26.96
15.018.0664-A | 24.73
15.018.0666-0 | 29.8
15.018.0666-A | 27.57
15.018.0667-0 | 32.19
15.018.0667-A | 29.96
15.018.0668-0 | 22.31
15.018.0668-A | 20.08
15.018.0670-0 | 23.95
15.018.0670-A | 21.72
15.018.0671-0 | 25.6
15.018.0671-A | 23.37
15.018.0672-0 | 27.13
15.018.0672-A | 24.9
15.018.0674-0 | 34.27
15.018.0674-A | 32.04
15.018.0675-0 | 37.59
15.018.0675-A | 35.36
15.018.0676-0 | 25.72
15.018.0676-A | 23.49
15.018.0677-0 | 27.21
15.018.0677-A | 24.98
15.018.0678-0 | 28.6
15.018.0678-A | 26.37
15.018.0680-0 | 36.81
15.018.0680-A | 34.58
15.018.0681-0 | 40.24
15.018.0681-A | 38.01
15.018.0682-0 | 28.49
15.018.0682-A | 26.26
15.018.0683-0 | 31.3
15.018.0683-A | 29.07
15.018.0684-0 | 31.36
15.018.0684-A | 29.13
15.018.0686-0 | 39.69
15.018.0686-A | 37.46
15.018.0687-0 | 43.13
15.018.0687-A | 40.9
15.018.0688-0 | 22.15
15.018.0688-A | 19.92
15.018.0690-0 | 24.34
15.018.0690-A | 22.11
15.018.0691-0 | 26.76
15.018.0691-A | 24.53
15.018.0692-0 | 29.41
15.018.0692-A | 27.18
15.018.0694-0 | 31.7
15.018.0694-A | 29.47
15.018.0695-0 | 42.25
15.018.0695-A | 40.02
15.018.0696-0 | 26.3
15.018.0696-A | 24.07
15.018.0697-0 | 25.87
15.018.0697-A | 23.64
15.018.0698-0 | 31.48
15.018.0698-A | 29.25
15.018.0700-0 | 31.72
15.018.0700-A | 29.49
15.018.0701-0 | 37.39
15.018.0701-A | 35.16
15.018.0702-0 | 28.26
15.018.0702-A | 26.03
15.018.0703-0 | 30.78
15.018.0703-A | 28.55
15.018.0704-0 | 28.66
15.018.0704-A | 26.43
15.018.0706-0 | 28.72
15.018.0706-A | 26.49
15.018.0707-0 | 41.39
15.018.0707-A | 39.16
15.018.0708-0 | 24.11
15.018.0708-A | 21.88
15.018.0710-0 | 26.52
15.018.0710-A | 24.29
15.018.0711-0 | 28.95
15.018.0711-A | 26.72
15.018.0712-0 | 31.48
15.018.0712-A | 29.25
15.018.0714-0 | 36.81
15.018.0714-A | 34.58
15.018.0715-0 | 41.14
15.018.0715-A | 38.91
15.018.0716-0 | 29.98
15.018.0716-A | 27.75
15.018.0717-0 | 29.41
15.018.0717-A | 27.18
15.018.0718-0 | 32.17
15.018.0718-A | 29.94
15.018.0720-0 | 40.8
15.018.0720-A | 38.57
15.018.0721-0 | 45.45
15.018.0721-A | 43.22
15.018.0722-0 | 28.66
15.018.0722-A | 26.43
15.018.0723-0 | 32.17
15.018.0723-A | 29.94
15.018.0724-0 | 41.56
15.018.0724-A | 39.33
15.018.0726-0 | 44.9
15.018.0726-A | 42.67
15.018.0727-0 | 50.11
15.018.0727-A | 47.88
15.018.0728-0 | 23.02
15.018.0728-A | 20.79
15.018.0730-0 | 25.68
15.018.0730-A | 23.45
15.018.0731-0 | 28.76
15.018.0731-A | 26.53
15.018.0732-0 | 32.28
15.018.0732-A | 30.05
15.018.0734-0 | 45.24
15.018.0734-A | 43.01
15.018.0735-0 | 51.11
15.018.0735-A | 48.88
15.018.0736-0 | 27.69
15.018.0736-A | 25.46
15.018.0737-0 | 30.78
15.018.0737-A | 28.55
15.018.0738-0 | 34.31
15.018.0738-A | 32.08
15.018.0740-0 | 48.68
15.018.0740-A | 46.45
15.018.0741-0 | 51.2
15.018.0741-A | 48.97
15.018.0742-0 | 29.93
15.018.0742-A | 27.7
15.018.0743-0 | 34.12
15.018.0743-A | 31.89
15.018.0744-0 | 34.81
15.018.0744-A | 32.58
15.018.0746-0 | 52.34
15.018.0746-A | 50.11
15.018.0747-0 | 58.77
15.018.0747-A | 56.54
15.018.0748-0 | 29.79
15.018.0748-A | 27.56
15.018.0750-0 | 29.86
15.018.0750-A | 27.63
15.018.0751-0 | 33.43
15.018.0751-A | 31.2
15.018.0752-0 | 37.46
15.018.0752-A | 35.23
15.018.0754-0 | 54.77
15.018.0754-A | 52.54
15.018.0755-0 | 68.86
15.018.0755-A | 66.63
15.018.0756-0 | 32.73
15.018.0756-A | 30.5
15.018.0757-0 | 35.47
15.018.0757-A | 33.24
15.018.0758-0 | 39.41
15.018.0758-A | 37.18
15.018.0760-0 | 65.59
15.018.0760-A | 63.36
15.018.0761-0 | 73.52
15.018.0761-A | 71.29
15.018.0762-0 | 35.61
15.018.0762-A | 33.38
15.018.0763-0 | 36.58
15.018.0763-A | 34.35
15.018.0764-0 | 45.52
15.018.0764-A | 43.29
15.018.0766-0 | 63.53
15.018.0766-A | 61.3
15.018.0767-0 | 78.17
15.018.0767-A | 75.94
15.018.0768-0 | 29.98
15.018.0768-A | 27.75
15.018.0770-0 | 34
15.018.0770-A | 31.77
15.018.0771-0 | 38.5
15.018.0771-A | 36.27
15.018.0772-0 | 43.45
15.018.0772-A | 41.22
15.018.0774-0 | 57.3
15.018.0774-A | 55.07
15.018.0775-0 | 65.84
15.018.0775-A | 63.61
15.018.0776-0 | 36.66
15.018.0776-A | 34.43
15.018.0777-0 | 41.37
15.018.0777-A | 39.14
15.018.0778-0 | 39.56
15.018.0778-A | 37.33
15.018.0780-0 | 60.86
15.018.0780-A | 58.63
15.018.0781-0 | 69.93
15.018.0781-A | 67.7
15.018.0782-0 | 39.42
15.018.0782-A | 37.19
15.018.0783-0 | 44.38
15.018.0783-A | 42.15
15.018.0784-0 | 49.66
15.018.0784-A | 47.43
15.018.0786-0 | 59.37
15.018.0786-A | 57.14
15.018.0787-0 | 81.03
15.018.0787-A | 78.8
15.018.0788-0 | 36.09
15.018.0788-A | 33.86
15.018.0790-0 | 39.76
15.018.0790-A | 37.53
15.018.0791-0 | 43.8
15.018.0791-A | 41.57
15.018.0792-0 | 48.28
15.018.0792-A | 46.05
15.018.0794-0 | 70.3
15.018.0794-A | 68.07
15.018.0795-0 | 85.71
15.018.0795-A | 83.48
15.018.0796-0 | 42.64
15.018.0796-A | 40.41
15.018.0797-0 | 46.79
15.018.0797-A | 44.56
15.018.0798-0 | 60.87
15.018.0798-A | 58.64
15.018.0800-0 | 74.07
15.018.0800-A | 71.84
15.018.0801-0 | 89.48
15.018.0801-A | 87.25
15.018.0802-0 | 45.63
15.018.0802-A | 43.4
15.018.0803-0 | 49.66
15.018.0803-A | 47.43
15.018.0804-0 | 54.16
15.018.0804-A | 51.93
15.018.0806-0 | 77.84
15.018.0806-A | 75.61
15.018.0807-0 | 93.26
15.018.0807-A | 91.03
15.018.0808-0 | 20.87
15.018.0808-A | 18.64
15.018.0810-0 | 22.85
15.018.0810-A | 20.62
15.018.0811-0 | 25.15
15.018.0811-A | 22.92
15.018.0812-0 | 28.01
15.018.0812-A | 25.78
15.018.0814-0 | 40.02
15.018.0814-A | 37.79
15.018.0815-0 | 51.11
15.018.0815-A | 48.88
15.018.0816-0 | 22.61
15.018.0816-A | 20.38
15.018.0817-0 | 25.15
15.018.0817-A | 22.92
15.018.0818-0 | 29.75
15.018.0818-A | 27.52
15.018.0820-0 | 42.8
15.018.0820-A | 40.57
15.018.0821-0 | 50.9
15.018.0821-A | 48.67
15.018.0822-0 | 25.37
15.018.0822-A | 23.14
15.018.0823-0 | 28.26
15.018.0823-A | 26.03
15.018.0824-0 | 31.48
15.018.0824-A | 29.25
15.018.0826-0 | 45.57
15.018.0826-A | 43.34
15.018.0827-0 | 73.43
15.018.0827-A | 71.2
15.018.0828-0 | 22.85
15.018.0828-A | 20.62
15.018.0830-0 | 25.03
15.018.0830-A | 22.8
15.018.0831-0 | 27.55
15.018.0831-A | 25.32
15.018.0832-0 | 30.56
15.018.0832-A | 28.33
15.018.0834-0 | 43.91
15.018.0834-A | 41.68
15.018.0835-0 | 55.54
15.018.0835-A | 53.31
15.018.0836-0 | 26.52
15.018.0836-A | 24.29
15.018.0837-0 | 29.17
15.018.0837-A | 26.94
15.018.0838-0 | 36.7
15.018.0838-A | 34.47
15.018.0840-0 | 43.66
15.018.0840-A | 41.43
15.018.0841-0 | 55.11
15.018.0841-A | 52.88
15.018.0842-0 | 28.01
15.018.0842-A | 25.78
15.018.0843-0 | 30.78
15.018.0843-A | 28.55
15.018.0844-0 | 34.12
15.018.0844-A | 31.89
15.018.0846-0 | 48.91
15.018.0846-A | 46.68
15.018.0847-0 | 61.09
15.018.0847-A | 58.86
15.018.0848-0 | 25.6
15.018.0848-A | 23.37
15.018.0850-0 | 28.01
15.018.0850-A | 25.78
15.018.0851-0 | 41.32
15.018.0851-A | 39.09
15.018.0852-0 | 34.12
15.018.0852-A | 31.89
15.018.0854-0 | 48.91
15.018.0854-A | 46.68
15.018.0855-0 | 61.09
15.018.0855-A | 58.86
15.018.0856-0 | 40.27
15.018.0856-A | 38.04
15.018.0857-0 | 33.88
15.018.0857-A | 31.65
15.018.0858-0 | 37.52
15.018.0858-A | 35.29
15.018.0860-0 | 51.11
15.018.0860-A | 48.88
15.018.0861-0 | 63.32
15.018.0861-A | 61.09
15.018.0862-0 | 31.48
15.018.0862-A | 29.25
15.018.0863-0 | 34.23
15.018.0863-A | 32
15.018.0864-0 | 37.58
15.018.0864-A | 35.35
15.018.0866-0 | 53.34
15.018.0866-A | 51.11
15.018.0867-0 | 65.53
15.018.0867-A | 63.3
15.018.0870-0 | 22.86
15.018.0870-A | 20.63
15.018.0871-0 | 30.38
15.018.0871-A | 28.15
15.018.0872-0 | 26.5
15.018.0872-A | 24.27
15.018.0873-0 | 32.38
15.018.0873-A | 30.15
15.018.0874-0 | 28.95
15.018.0874-A | 26.72
15.018.0875-0 | 25.95
15.018.0875-A | 23.72
15.018.0881-0 | 36.26
15.018.0881-A | 34.03
15.018.0882-0 | 36.26
15.018.0882-A | 34.03
15.018.0883-0 | 40.69
15.018.0883-A | 38.46
15.018.0884-0 | 32.38
15.018.0884-A | 30.15
15.018.0885-0 | 54.62
15.018.0885-A | 52.39
15.018.0887-0 | 54.62
15.018.0887-A | 52.39
15.018.0888-0 | 54.62
15.018.0888-A | 52.39
15.018.0889-0 | 49.67
15.018.0889-A | 47.44
15.018.0890-0 | 44.25
15.018.0890-A | 42.02
15.018.0898-0 | 26.79
15.018.0898-A | 24.56
15.018.0900-0 | 29.23
15.018.0900-A | 27
15.018.0901-0 | 31.69
15.018.0901-A | 29.46
15.018.0902-0 | 34.13
15.018.0902-A | 31.9
15.018.0904-0 | 45.24
15.018.0904-A | 43.01
15.018.0905-0 | 53.02
15.018.0905-A | 50.79
15.018.0906-0 | 34.81
15.018.0906-A | 32.58
15.018.0907-0 | 33.4
15.018.0907-A | 31.17
15.018.0908-0 | 41.35
15.018.0908-A | 39.12
15.018.0910-0 | 47.9
15.018.0910-A | 45.67
15.018.0911-0 | 54.44
15.018.0911-A | 52.21
15.018.0912-0 | 32.54
15.018.0912-A | 30.31
15.018.0913-0 | 35.21
15.018.0913-A | 32.98
15.018.0914-0 | 37.88
15.018.0914-A | 35.65
15.018.0916-0 | 50.67
15.018.0916-A | 48.44
15.018.0917-0 | 57.44
15.018.0917-A | 55.21
15.018.0918-0 | 34.81
15.018.0918-A | 32.58
15.018.0920-0 | 37.81
15.018.0920-A | 35.58
15.018.0921-0 | 40.8
15.018.0921-A | 38.57
15.018.0922-0 | 43.69
15.018.0922-A | 41.46
15.018.0924-0 | 49.9
15.018.0924-A | 47.67
15.018.0925-0 | 57.44
15.018.0925-A | 55.21
15.018.0926-0 | 38.34
15.018.0926-A | 36.11
15.018.0927-0 | 43.57
15.018.0927-A | 41.34
15.018.0928-0 | 45.9
15.018.0928-A | 43.67
15.018.0930-0 | 54.98
15.018.0930-A | 52.75
15.018.0931-0 | 60.99
15.018.0931-A | 58.76
15.018.0932-0 | 43.57
15.018.0932-A | 41.34
15.018.0933-0 | 46.56
15.018.0933-A | 44.33
15.018.0934-0 | 49.43
15.018.0934-A | 47.2
15.018.0936-0 | 57.32
15.018.0936-A | 55.09
15.018.0937-0 | 64.87
15.018.0937-A | 62.64
15.018.0938-0 | 7.89
15.018.0938-A | 7
15.018.0940-0 | 8
15.018.0940-A | 7.11
15.018.0941-0 | 8.39
15.018.0941-A | 7.5
15.018.0942-0 | 9.52
15.018.0942-A | 8.63
15.018.0944-0 | 9.42
15.018.0944-A | 8.53
15.018.0945-0 | 9.76
15.018.0945-A | 8.87
15.018.0946-0 | 8.32
15.018.0946-A | 7.43
15.018.0947-0 | 8.76
15.018.0947-A | 7.87
15.018.0948-0 | 9.03
15.018.0948-A | 8.14
15.018.0950-0 | 10.05
15.018.0950-A | 9.16
15.018.0951-0 | 10.53
15.018.0951-A | 9.64
15.018.0952-0 | 8.81
15.018.0952-A | 7.92
15.018.0953-0 | 9.16
15.018.0953-A | 8.27
15.018.0954-0 | 9.46
15.018.0954-A | 8.57
15.018.0956-0 | 10.64
15.018.0956-A | 9.75
15.018.0957-0 | 11.31
15.018.0957-A | 10.42
15.018.0958-0 | 8.41
15.018.0958-A | 7.52
15.018.0960-0 | 8.65
15.018.0960-A | 7.76
15.018.0961-0 | 9.18
15.018.0961-A | 8.29
15.018.0962-0 | 9.16
15.018.0962-A | 8.27
15.018.0964-0 | 10.7
15.018.0964-A | 9.81
15.018.0965-0 | 10.74
15.018.0965-A | 9.85
15.018.0966-0 | 8.78
15.018.0966-A | 7.89
15.018.0967-0 | 9.45
15.018.0967-A | 8.56
15.018.0968-0 | 10.08
15.018.0968-A | 9.19
15.018.0970-0 | 11.11
15.018.0970-A | 10.22
15.018.0971-0 | 12.29
15.018.0971-A | 11.4
15.018.0972-0 | 9.78
15.018.0972-A | 8.89
15.018.0973-0 | 10.27
15.018.0973-A | 9.38
15.018.0974-0 | 10.75
15.018.0974-A | 9.86
15.018.0976-0 | 12.48
15.018.0976-A | 11.59
15.018.0977-0 | 13.44
15.018.0977-A | 12.55
15.018.0978-0 | 8.58
15.018.0978-A | 7.69
15.018.0980-0 | 9.16
15.018.0980-A | 8.27
15.018.0981-0 | 10.07
15.018.0981-A | 9.18
15.018.0982-0 | 10.1
15.018.0982-A | 9.21
15.018.0984-0 | 11.15
15.018.0984-A | 10.26
15.018.0985-0 | 12.22
15.018.0985-A | 11.33
15.018.0986-0 | 10
15.018.0986-A | 9.11
15.018.0987-0 | 11.04
15.018.0987-A | 10.15
15.018.0988-0 | 11.75
15.018.0988-A | 10.86
15.018.0990-0 | 13.04
15.018.0990-A | 12.15
15.018.0991-0 | 14.33
15.018.0991-A | 13.44
15.018.0992-0 | 10.43
15.018.0992-A | 9.54
15.018.0993-0 | 12.69
15.018.0993-A | 11.8
15.018.0994-0 | 13.09
15.018.0994-A | 12.2
15.018.0996-0 | 14.67
15.018.0996-A | 13.78
15.018.0997-0 | 19.16
15.018.0997-A | 18.27
15.018.0998-0 | 8.17
15.018.0998-A | 7.28
15.018.1000-0 | 8.96
15.018.1000-A | 8.07
15.018.1001-0 | 9.6
15.018.1001-A | 8.71
15.018.1002-0 | 10.24
15.018.1002-A | 9.35
15.018.1004-0 | 12.6
15.018.1004-A | 11.71
15.018.1005-0 | 14.28
15.018.1005-A | 13.39
15.018.1006-0 | 9.2
15.018.1006-A | 8.31
15.018.1007-0 | 9.95
15.018.1007-A | 9.06
15.018.1008-0 | 11.41
15.018.1008-A | 10.52
15.018.1010-0 | 13.1
15.018.1010-A | 12.21
15.018.1011-0 | 14.77
15.018.1011-A | 13.88
15.018.1012-0 | 9.45
15.018.1012-A | 8.56
15.018.1013-0 | 10.92
15.018.1013-A | 10.03
15.018.1014-0 | 10.74
15.018.1014-A | 9.85
15.018.1016-0 | 12.92
15.018.1016-A | 12.03
15.018.1017-0 | 15.17
15.018.1017-A | 14.28
15.018.9999-0 | 6281
15.018.9999-A | 5861
15.019.0010-0 | 31.28
15.019.0010-A | 29.99
15.019.0015-0 | 35.52
15.019.0015-A | 34.1
15.019.0020-0 | 6
15.019.0020-A | 5.48
15.019.0025-0 | 10.92
15.019.0025-A | 10.28
15.019.0030-0 | 13.68
15.019.0030-A | 12.9
15.019.0035-0 | 9.39
15.019.0035-A | 8.61
15.019.0040-0 | 11.97
15.019.0040-A | 10.93
15.019.0045-0 | 13.73
15.019.0045-A | 12.69
15.019.0050-0 | 8.18
15.019.0050-A | 7.66
15.019.0052-0 | 11.01
15.019.0052-A | 10.49
15.019.0055-0 | 7.74
15.019.0055-A | 7.22
15.019.0057-0 | 7.82
15.019.0057-A | 7.3
15.019.0060-0 | 41.52
15.019.0060-A | 38.93
15.019.0065-0 | 73.32
15.019.0065-A | 68.85
15.019.0068-0 | 5.11
15.019.0068-A | 4.59
15.019.0069-0 | 8.13
15.019.0069-A | 7.61
15.019.0070-0 | 1.12
15.019.0070-A | 1.04
15.019.0081-0 | 12.07
15.019.0081-A | 11.55
15.019.0082-0 | 13
15.019.0082-A | 12.48
15.019.0090-0 | 27.45
15.019.0090-A | 26.93
15.019.0095-0 | 24.37
15.019.0095-A | 23.85
15.019.0100-0 | 11.42
15.019.0100-A | 10.9
15.019.0110-0 | 11.05
15.019.0110-A | 10.53
15.019.9999-0 | 5199
15.019.9999-A | 4867
15.020.0010-0 | 5.23
15.020.0010-A | 4.84
15.020.0027-0 | 2.76
15.020.0027-A | 2.63
15.020.0028-0 | 1.58
15.020.0028-A | 1.45
15.020.0029-0 | 4.74
15.020.0029-A | 4.48
15.020.0031-0 | 5.83
15.020.0031-A | 5.57
15.020.0032-0 | 7.26
15.020.0032-A | 7
15.020.0033-0 | 4.74
15.020.0033-A | 4.48
15.020.0034-0 | 4.45
15.020.0034-A | 4.19
15.020.0036-0 | 4.94
15.020.0036-A | 4.68
15.020.0037-0 | 13.76
15.020.0037-A | 13.5
15.020.0038-0 | 18.47
15.020.0038-A | 18.21
15.020.0039-0 | 4.94
15.020.0039-A | 4.68
15.020.0043-0 | 7.55
15.020.0043-A | 7.29
15.020.0044-0 | 9.23
15.020.0044-A | 8.84
15.020.0045-0 | 10.18
15.020.0045-A | 9.79
15.020.0050-0 | 16.98
15.020.0050-A | 16.46
15.020.0055-0 | 22.46
15.020.0055-A | 21.94
15.020.0058-0 | 10.65
15.020.0058-A | 10.26
15.020.0060-0 | 15.38
15.020.0060-A | 14.99
15.020.0061-0 | 22.24
15.020.0061-A | 21.85
15.020.0070-0 | 15.79
15.020.0070-A | 15.27
15.020.0072-0 | 21.84
15.020.0072-A | 21.32
15.020.0075-0 | 20.08
15.020.0075-A | 19.56
15.020.0078-0 | 28.86
15.020.0078-A | 28.34
15.020.0080-0 | 24.99
15.020.0080-A | 24.47
15.020.0090-0 | 38.98
15.020.0090-A | 38.46
15.020.0095-0 | 33.71
15.020.0095-A | 33.19
15.020.0100-0 | 224.19
15.020.0100-A | 223.67
15.020.0150-0 | 39.62
15.020.0150-A | 39.49
15.020.0153-0 | 43.09
15.020.0153-A | 42.96
15.020.0155-0 | 92.2
15.020.0155-A | 92.07
15.020.0158-0 | 121.68
15.020.0158-A | 121.55
15.020.0159-0 | 42.05
15.020.0159-A | 41.92
15.020.0160-0 | 54.79
15.020.0160-A | 54.66
15.020.0163-0 | 82.67
15.020.0163-A | 82.54
15.020.0165-0 | 82.67
15.020.0165-A | 82.54
15.020.0168-0 | 111.17
15.020.0168-A | 111.04
15.020.0170-0 | 98.07
15.020.0170-A | 97.94
15.020.0173-0 | 154.97
15.020.0173-A | 154.84
15.020.0178-0 | 37.81
15.020.0178-A | 37.68
15.020.9999-0 | 2560
15.020.9999-A | 2479
15.021.9999-0 | 5812
15.021.9999-A | 5259
15.023.9999-0 | 5098
15.023.9999-A | 4525
15.028.0001-0 | 409.18
15.028.0001-A | 361.01
15.028.0003-0 | 426.94
15.028.0003-A | 376.54
15.028.0005-0 | 450.43
15.028.0005-A | 397.79
15.028.0010-0 | 499.14
15.028.0010-A | 442.03
15.028.0015-0 | 519.95
15.028.0015-A | 460.6
15.028.0017-0 | 539.74
15.028.0017-A | 478.16
15.028.0018-0 | 575.92
15.028.0018-A | 509.51
15.028.0020-0 | 593.68
15.028.0020-A | 525.04
15.028.0025-0 | 656.77
15.028.0025-A | 581.06
15.028.9999-0 | 5336
15.028.9999-A | 4687
15.029.0010-0 | 33.25
15.029.0010-A | 30.57
15.029.0011-0 | 36.08
15.029.0011-A | 33.4
15.029.0012-0 | 49.1
15.029.0012-A | 46.42
15.029.0013-0 | 54.41
15.029.0013-A | 51.73
15.029.0014-0 | 70.76
15.029.0014-A | 67.63
15.029.0015-0 | 95.2
15.029.0015-A | 92.07
15.029.0016-0 | 196.58
15.029.0016-A | 193.01
15.029.0017-0 | 260.32
15.029.0017-A | 256.75
15.029.0018-0 | 469.37
15.029.0018-A | 464.9
15.029.0019-0 | 43.57
15.029.0019-A | 40.89
15.029.0020-0 | 48.37
15.029.0020-A | 45.69
15.029.0021-0 | 61.43
15.029.0021-A | 58.75
15.029.0022-0 | 79.77
15.029.0022-A | 77.09
15.029.0023-0 | 95.39
15.029.0023-A | 92.26
15.029.0024-0 | 135.05
15.029.0024-A | 131.92
15.029.0049-0 | 40.53
15.029.0049-A | 37.85
15.029.0050-0 | 47.59
15.029.0050-A | 44.91
15.029.0051-0 | 77.09
15.029.0051-A | 74.41
15.029.0052-0 | 90.79
15.029.0052-A | 87.66
15.029.0053-0 | 123.59
15.029.0053-A | 120.46
15.029.0054-0 | 176.41
15.029.0054-A | 172.84
15.029.0055-0 | 266.64
15.029.0055-A | 263.07
15.029.0056-0 | 455.49
15.029.0056-A | 451.02
15.029.0080-0 | 48.2
15.029.0080-A | 45.52
15.029.0081-0 | 50.74
15.029.0081-A | 48.06
15.029.0082-0 | 61.69
15.029.0082-A | 59.01
15.029.0083-0 | 78.63
15.029.0083-A | 75.5
15.029.0084-0 | 108.24
15.029.0084-A | 105.11
15.029.0085-0 | 210.43
15.029.0085-A | 206.86
15.029.0086-0 | 279.59
15.029.0086-A | 276.02
15.029.0087-0 | 460.83
15.029.0087-A | 456.36
15.029.0100-0 | 58.99
15.029.0100-A | 56.31
15.029.0101-0 | 81.04
15.029.0101-A | 78.36
15.029.0102-0 | 130.09
15.029.0102-A | 127.41
15.029.0103-0 | 168.68
15.029.0103-A | 165.55
15.029.0104-0 | 233.04
15.029.0104-A | 229.91
15.029.0105-0 | 350.29
15.029.0105-A | 346.72
15.029.0106-0 | 436.84
15.029.0106-A | 433.27
15.029.0107-0 | 563.52
15.029.0107-A | 559.05
15.029.9999-0 | 3204
15.029.9999-A | 3098
15.030.0030-0 | 28.37
15.030.0030-A | 25.69
15.030.0032-0 | 28.23
15.030.0032-A | 25.55
15.030.0034-0 | 40.25
15.030.0034-A | 37.57
15.030.0036-0 | 51.08
15.030.0036-A | 47.95
15.030.0038-0 | 49.87
15.030.0038-A | 46.74
15.030.0040-0 | 67.32
15.030.0040-A | 64.19
15.030.0050-0 | 34.76
15.030.0050-A | 32.08
15.030.0052-0 | 42.5
15.030.0052-A | 39.82
15.030.0054-0 | 57.45
15.030.0054-A | 54.32
15.030.0056-0 | 70.66
15.030.0056-A | 67.53
15.030.0058-0 | 94.36
15.030.0058-A | 91.23
15.030.0070-0 | 34.03
15.030.0070-A | 31.35
15.030.0072-0 | 41.19
15.030.0072-A | 38.51
15.030.0074-0 | 56.14
15.030.0074-A | 53.01
15.030.0076-0 | 65.19
15.030.0076-A | 62.06
15.030.0078-0 | 86.69
15.030.0078-A | 83.56
15.030.0080-0 | 32.36
15.030.0080-A | 29.68
15.030.0082-0 | 37.45
15.030.0082-A | 34.77
15.030.0084-0 | 51.88
15.030.0084-A | 48.75
15.030.0086-0 | 59.98
15.030.0086-A | 56.85
15.030.0088-0 | 78.36
15.030.0088-A | 75.23
15.030.9999-0 | 1232
15.030.9999-A | 1146
15.031.0010-0 | 13.95
15.031.0010-A | 13.43
15.031.0011-0 | 17.7
15.031.0011-A | 17.08
15.031.0012-0 | 23.73
15.031.0012-A | 23.01
15.031.0013-0 | 29.3
15.031.0013-A | 28.5
15.031.0014-0 | 35.19
15.031.0014-A | 34.25
15.031.0015-0 | 44.15
15.031.0015-A | 43.04
15.031.0016-0 | 58.72
15.031.0016-A | 57.47
15.031.0017-0 | 67.55
15.031.0017-A | 66.21
15.031.0018-0 | 96.21
15.031.0018-A | 94.65
15.031.0019-0 | 14.96
15.031.0019-A | 14.44
15.031.0020-0 | 19.01
15.031.0020-A | 18.38
15.031.0021-0 | 25.57
15.031.0021-A | 24.85
15.031.0022-0 | 31.63
15.031.0022-A | 30.83
15.031.0023-0 | 38.01
15.031.0023-A | 37.07
15.031.0024-0 | 47.73
15.031.0024-A | 46.61
15.031.0025-0 | 63.66
15.031.0025-A | 62.41
15.031.0026-0 | 73.3
15.031.0026-A | 71.96
15.031.0027-0 | 104.66
15.031.0027-A | 103.1
15.031.9999-0 | 4528
15.031.9999-A | 4403
15.032.9999-0 | 2167
15.032.9999-A | 2167
15.033.9999-0 | 5077
15.033.9999-A | 4850
15.034.0010-0 | 9.7
15.034.0010-A | 9.07
15.034.0011-0 | 12.32
15.034.0011-A | 11.6
15.034.0012-0 | 15.94
15.034.0012-A | 15.14
15.034.0013-0 | 18.27
15.034.0013-A | 17.33
15.034.0014-0 | 24.68
15.034.0014-A | 23.56
15.034.0015-0 | 37.36
15.034.0015-A | 36.11
15.034.0016-0 | 45.4
15.034.0016-A | 44.06
15.034.0017-0 | 63.89
15.034.0017-A | 62.33
15.034.0020-0 | 10.2
15.034.0020-A | 9.58
15.034.0021-0 | 13.02
15.034.0021-A | 12.3
15.034.0022-0 | 16.94
15.034.0022-A | 16.13
15.034.0023-0 | 19.39
15.034.0023-A | 18.45
15.034.0024-0 | 26.31
15.034.0024-A | 25.19
15.034.0025-0 | 40.16
15.034.0025-A | 38.91
15.034.0026-0 | 48.94
15.034.0026-A | 47.6
15.034.0027-0 | 69.11
15.034.0027-A | 67.55
15.034.9999-0 | 3740
15.034.9999-A | 3547
15.035.0010-0 | 11.93
15.035.0010-A | 11.41
15.035.0011-0 | 15.32
15.035.0011-A | 14.69
15.035.0012-0 | 20.81
15.035.0012-A | 20.09
15.035.0013-0 | 25.76
15.035.0013-A | 24.96
15.035.0014-0 | 32.76
15.035.0014-A | 31.82
15.035.0015-0 | 41.15
15.035.0015-A | 40.03
15.035.0016-0 | 56.96
15.035.0016-A | 55.75
15.035.0017-0 | 65.81
15.035.0017-A | 64.46
15.035.0020-0 | 12.74
15.035.0020-A | 12.22
15.035.0021-0 | 16.38
15.035.0021-A | 15.76
15.035.0022-0 | 22.35
15.035.0022-A | 21.64
15.035.0023-0 | 27.73
15.035.0023-A | 26.93
15.035.0024-0 | 35.33
15.035.0024-A | 34.4
15.035.0025-0 | 44.42
15.035.0025-A | 43.31
15.035.0026-0 | 61.75
15.035.0026-A | 60.54
15.035.0027-0 | 71.38
15.035.0027-A | 70.04
15.035.9999-0 | 15108
15.035.9999-A | 14592
15.036.0001-0 | 23.01
15.036.0001-A | 22.38
15.036.0002-0 | 35.4
15.036.0002-A | 34.73
15.036.0003-0 | 41.91
15.036.0003-A | 41.2
15.036.0010-0 | 6.66
15.036.0010-A | 6.21
15.036.0011-0 | 8.51
15.036.0011-A | 7.98
15.036.0012-0 | 13.98
15.036.0012-A | 13.35
15.036.0013-0 | 21.41
15.036.0013-A | 20.6
15.036.0014-0 | 27.82
15.036.0014-A | 26.84
15.036.0015-0 | 45.29
15.036.0015-A | 44.13
15.036.0016-0 | 56.63
15.036.0016-A | 55.29
15.036.0017-0 | 67.72
15.036.0017-A | 66.15
15.036.0018-0 | 6.99
15.036.0018-A | 6.55
15.036.0019-0 | 8.96
15.036.0019-A | 8.43
15.036.0020-0 | 14.9
15.036.0020-A | 14.28
15.036.0021-0 | 18.96
15.036.0021-A | 18.24
15.036.0022-0 | 22.94
15.036.0022-A | 22.14
15.036.0023-0 | 29.87
15.036.0023-A | 28.88
15.036.0024-0 | 48.95
15.036.0024-A | 47.79
15.036.0025-0 | 61.29
15.036.0025-A | 59.95
15.036.0026-0 | 73.32
15.036.0026-A | 71.75
15.036.0027-0 | 6.69
15.036.0027-A | 6.06
15.036.0028-0 | 7.43
15.036.0028-A | 6.76
15.036.0029-0 | 10.15
15.036.0029-A | 9.44
15.036.0030-0 | 13.21
15.036.0030-A | 12.41
15.036.0031-0 | 15.99
15.036.0031-A | 15.01
15.036.0032-0 | 21.97
15.036.0032-A | 20.81
15.036.0033-0 | 31.85
15.036.0033-A | 30.51
15.036.0034-0 | 39.47
15.036.0034-A | 37.91
15.036.0035-0 | 58.38
15.036.0035-A | 56.59
15.036.0036-0 | 6.89
15.036.0036-A | 6.26
15.036.0037-0 | 7.67
15.036.0037-A | 7
15.036.0038-0 | 10.63
15.036.0038-A | 9.92
15.036.0039-0 | 13.93
15.036.0039-A | 13.13
15.036.0040-0 | 16.85
15.036.0040-A | 15.87
15.036.0041-0 | 23.3
15.036.0041-A | 22.14
15.036.0042-0 | 34.03
15.036.0042-A | 32.69
15.036.0043-0 | 42.25
15.036.0043-A | 40.68
15.036.0044-0 | 62.88
15.036.0044-A | 61.09
15.036.0045-0 | 9.27
15.036.0045-A | 8.46
15.036.0046-0 | 12.77
15.036.0046-A | 11.79
15.036.0047-0 | 17.51
15.036.0047-A | 16.17
15.036.0048-0 | 19.96
15.036.0048-A | 18.39
15.036.0049-0 | 9.59
15.036.0049-A | 8.79
15.036.0050-0 | 13.32
15.036.0050-A | 12.33
15.036.0051-0 | 18.26
15.036.0051-A | 16.92
15.036.0052-0 | 20.78
15.036.0052-A | 19.21
15.036.0053-0 | 35.95
15.036.0053-A | 34.03
15.036.0060-0 | 4.43
15.036.0060-A | 3.98
15.036.0061-0 | 5.32
15.036.0061-A | 4.78
15.036.0062-0 | 6.75
15.036.0062-A | 6.12
15.036.0063-0 | 8.35
15.036.0063-A | 7.63
15.036.0064-0 | 9.72
15.036.0064-A | 8.92
15.036.0065-0 | 12.59
15.036.0065-A | 11.6
15.036.0066-0 | 16.1
15.036.0066-A | 14.93
15.036.0067-0 | 21.9
15.036.0067-A | 20.56
15.036.0068-0 | 29.15
15.036.0068-A | 27.58
15.036.0069-0 | 4.53
15.036.0069-A | 4.09
15.036.0070-0 | 5.45
15.036.0070-A | 4.91
15.036.0071-0 | 6.95
15.036.0071-A | 6.33
15.036.0072-0 | 8.65
15.036.0072-A | 7.93
15.036.0073-0 | 10.09
15.036.0073-A | 9.29
15.036.0074-0 | 13.11
15.036.0074-A | 12.12
15.036.0075-0 | 16.83
15.036.0075-A | 15.67
15.036.0076-0 | 23.08
15.036.0076-A | 21.74
15.036.0077-0 | 30.89
15.036.0077-A | 29.33
15.036.0078-0 | 2.84
15.036.0078-A | 2.57
15.036.0079-0 | 3.74
15.036.0079-A | 3.38
15.036.0080-0 | 4.63
15.036.0080-A | 4.18
15.036.0081-0 | 16.18
15.036.0081-A | 15.5
15.036.0082-0 | 23.56
15.036.0082-A | 22.76
15.036.0084-0 | 43.67
15.036.0084-A | 42.86
15.036.0086-0 | 17.29
15.036.0086-A | 16.62
15.036.0088-0 | 25.32
15.036.0088-A | 24.51
15.036.0090-0 | 47.43
15.036.0090-A | 46.63
15.036.0092-0 | 50.05
15.036.0092-A | 49.25
15.036.0100-0 | 32.37
15.036.0100-A | 30.49
15.036.0105-0 | 64.95
15.036.0105-A | 61.15
15.036.0110-0 | 97.13
15.036.0110-A | 91.48
15.036.0130-0 | 32.2
15.036.0130-A | 31.49
15.036.0135-0 | 23.02
15.036.0135-A | 22.31
15.036.0140-0 | 1.97
15.036.0140-A | 1.83
15.036.0141-0 | 2.17
15.036.0141-A | 2.03
15.036.0143-0 | 2.89
15.036.0143-A | 2.76
15.036.9999-0 | 6328
15.036.9999-A | 5935
15.037.0010-0 | 3.78
15.037.0010-A | 3.56
15.037.0011-0 | 5.5
15.037.0011-A | 5.23
15.037.0012-0 | 6.94
15.037.0012-A | 6.63
15.037.0013-0 | 10.7
15.037.0013-A | 10.34
15.037.0014-0 | 11.69
15.037.0014-A | 11.29
15.037.0015-0 | 15.38
15.037.0015-A | 14.88
15.037.0016-0 | 20.44
15.037.0016-A | 19.85
15.037.0017-0 | 24.4
15.037.0017-A | 23.73
15.037.9999-0 | 4793
15.037.9999-A | 4586
15.038.0001-0 | 7.64
15.038.0001-A | 7.64
15.038.0002-0 | 8.15
15.038.0002-A | 8.15
15.038.0003-0 | 10.18
15.038.0003-A | 10.18
15.038.0004-0 | 14.61
15.038.0004-A | 14.61
15.038.0005-0 | 16.37
15.038.0005-A | 16.37
15.038.0006-0 | 23.56
15.038.0006-A | 23.56
15.038.0010-0 | 0.39
15.038.0010-A | 0.39
15.038.0011-0 | 1.96
15.038.0011-A | 1.96
15.038.0012-0 | 1.98
15.038.0012-A | 1.98
15.038.0013-0 | 3.01
15.038.0013-A | 3.01
15.038.0014-0 | 3.12
15.038.0014-A | 3.12
15.038.0015-0 | 4.47
15.038.0015-A | 4.47
15.038.0016-0 | 4.55
15.038.0016-A | 4.55
15.038.0017-0 | 4.59
15.038.0017-A | 4.59
15.038.0018-0 | 9.45
15.038.0018-A | 9.45
15.038.0019-0 | 9.79
15.038.0019-A | 9.79
15.038.0020-0 | 10
15.038.0020-A | 10
15.038.0030-0 | 0.69
15.038.0030-A | 0.69
15.038.0031-0 | 1
15.038.0031-A | 1
15.038.0032-0 | 1.45
15.038.0032-A | 1.45
15.038.0033-0 | 6.96
15.038.0033-A | 6.96
15.038.0034-0 | 8.84
15.038.0034-A | 8.84
15.038.0035-0 | 17.08
15.038.0035-A | 17.08
15.038.0036-0 | 18.02
15.038.0036-A | 18.02
15.038.0037-0 | 29.37
15.038.0037-A | 29.37
15.038.0040-0 | 2.21
15.038.0040-A | 2.21
15.038.0041-0 | 2.77
15.038.0041-A | 2.77
15.038.0042-0 | 3.3
15.038.0042-A | 3.3
15.038.0043-0 | 10.19
15.038.0043-A | 10.19
15.038.0044-0 | 11.5
15.038.0044-A | 11.5
15.038.0045-0 | 21.31
15.038.0045-A | 21.31
15.038.0050-0 | 3.28
15.038.0050-A | 3.28
15.038.0051-0 | 4.31
15.038.0051-A | 4.31
15.038.0052-0 | 4.6
15.038.0052-A | 4.6
15.038.0053-0 | 6.45
15.038.0053-A | 6.45
15.038.0054-0 | 8.98
15.038.0054-A | 8.98
15.038.0055-0 | 13.5
15.038.0055-A | 13.5
15.038.0056-0 | 78.59
15.038.0056-A | 78.59
15.038.0057-0 | 88.85
15.038.0057-A | 88.85
15.038.0058-0 | 126.51
15.038.0058-A | 126.51
15.038.0060-0 | 1.9
15.038.0060-A | 1.9
15.038.0061-0 | 2.4
15.038.0061-A | 2.4
15.038.0062-0 | 6.78
15.038.0062-A | 6.78
15.038.0063-0 | 8.54
15.038.0063-A | 8.54
15.038.0064-0 | 11.49
15.038.0064-A | 11.49
15.038.0065-0 | 20.5
15.038.0065-A | 20.5
15.038.0070-0 | 0.97
15.038.0070-A | 0.97
15.038.0071-0 | 1.3
15.038.0071-A | 1.3
15.038.0072-0 | 2.45
15.038.0072-A | 2.45
15.038.0073-0 | 6.36
15.038.0073-A | 6.36
15.038.0074-0 | 7.25
15.038.0074-A | 7.25
15.038.0075-0 | 14.06
15.038.0075-A | 14.06
15.038.0080-0 | 1.84
15.038.0080-A | 1.84
15.038.0081-0 | 2.62
15.038.0081-A | 2.62
15.038.0085-0 | 7.58
15.038.0085-A | 7.58
15.038.0086-0 | 9.65
15.038.0086-A | 9.65
15.038.0087-0 | 15.39
15.038.0087-A | 15.39
15.038.0088-0 | 27.11
15.038.0088-A | 27.11
15.038.0089-0 | 32.07
15.038.0089-A | 32.07
15.038.0090-0 | 57.57
15.038.0090-A | 57.57
15.038.0100-0 | 1.08
15.038.0100-A | 1.08
15.038.0101-0 | 1.56
15.038.0101-A | 1.56
15.038.0102-0 | 2.38
15.038.0102-A | 2.38
15.038.0103-0 | 3.7
15.038.0103-A | 3.7
15.038.0104-0 | 4.59
15.038.0104-A | 4.59
15.038.0105-0 | 7.19
15.038.0105-A | 7.19
15.038.0106-0 | 12.02
15.038.0106-A | 12.02
15.038.0107-0 | 17.21
15.038.0107-A | 17.21
15.038.0108-0 | 21.96
15.038.0108-A | 21.96
15.038.0115-0 | 1.33
15.038.0115-A | 1.33
15.038.0116-0 | 2.05
15.038.0116-A | 2.05
15.038.0120-0 | 6.56
15.038.0120-A | 6.56
15.038.0121-0 | 8.76
15.038.0121-A | 8.76
15.038.0122-0 | 17.17
15.038.0122-A | 17.17
15.038.0130-0 | 0.58
15.038.0130-A | 0.58
15.038.0131-0 | 0.93
15.038.0131-A | 0.93
15.038.0132-0 | 1.57
15.038.0132-A | 1.57
15.038.0133-0 | 4.35
15.038.0133-A | 4.35
15.038.0134-0 | 5.08
15.038.0134-A | 5.08
15.038.0135-0 | 9.37
15.038.0135-A | 9.37
15.038.0140-0 | 0.29
15.038.0140-A | 0.29
15.038.0141-0 | 0.44
15.038.0141-A | 0.44
15.038.0142-0 | 1.4
15.038.0142-A | 1.4
15.038.0143-0 | 1.29
15.038.0143-A | 1.29
15.038.0144-0 | 4.17
15.038.0144-A | 4.17
15.038.0145-0 | 5.44
15.038.0145-A | 5.44
15.038.0150-0 | 1.32
15.038.0150-A | 1.32
15.038.0151-0 | 2.9
15.038.0151-A | 2.9
15.038.0152-0 | 5.3
15.038.0152-A | 5.3
15.038.0153-0 | 12.26
15.038.0153-A | 12.26
15.038.0154-0 | 15.44
15.038.0154-A | 15.44
15.038.0155-0 | 28.39
15.038.0155-A | 28.39
15.038.0160-0 | 2.9
15.038.0160-A | 2.9
15.038.0161-0 | 6.17
15.038.0161-A | 6.17
15.038.0162-0 | 11.8
15.038.0162-A | 11.8
15.038.0165-0 | 7.23
15.038.0165-A | 7.23
15.038.0166-0 | 14.01
15.038.0166-A | 14.01
15.038.0170-0 | 3.51
15.038.0170-A | 3.51
15.038.0171-0 | 3.21
15.038.0171-A | 3.21
15.038.0172-0 | 8.05
15.038.0172-A | 8.05
15.038.0173-0 | 13.05
15.038.0173-A | 13.05
15.038.0174-0 | 18.27
15.038.0174-A | 18.27
15.038.0175-0 | 49.92
15.038.0175-A | 49.92
15.038.0176-0 | 102.61
15.038.0176-A | 102.61
15.038.0177-0 | 129.97
15.038.0177-A | 129.97
15.038.0178-0 | 226.12
15.038.0178-A | 226.12
15.038.0185-0 | 5.6
15.038.0185-A | 5.6
15.038.0186-0 | 11.06
15.038.0186-A | 11.06
15.038.0190-0 | 8.63
15.038.0190-A | 8.63
15.038.0200-0 | 0.46
15.038.0200-A | 0.46
15.038.0201-0 | 0.71
15.038.0201-A | 0.71
15.038.0202-0 | 1.24
15.038.0202-A | 1.24
15.038.0203-0 | 1.88
15.038.0203-A | 1.88
15.038.0204-0 | 4.25
15.038.0204-A | 4.25
15.038.0205-0 | 4.96
15.038.0205-A | 4.96
15.038.0206-0 | 2.73
15.038.0206-A | 2.73
15.038.0207-0 | 7.69
15.038.0207-A | 7.69
15.038.0208-0 | 8.87
15.038.0208-A | 8.87
15.038.0209-0 | 19.86
15.038.0209-A | 19.86
15.038.0210-0 | 34.7
15.038.0210-A | 34.7
15.038.0215-0 | 9.54
15.038.0215-A | 9.54
15.038.0216-0 | 13.56
15.038.0216-A | 13.56
15.038.0217-0 | 20.2
15.038.0217-A | 20.2
15.038.0218-0 | 23.05
15.038.0218-A | 23.05
15.038.0219-0 | 34.16
15.038.0219-A | 34.16
15.038.0220-0 | 132.96
15.038.0220-A | 132.96
15.038.0221-0 | 179.09
15.038.0221-A | 179.09
15.038.0222-0 | 222
15.038.0222-A | 222
15.038.0230-0 | 19.63
15.038.0230-A | 19.63
15.038.0231-0 | 24
15.038.0231-A | 24
15.038.0232-0 | 26.48
15.038.0232-A | 26.48
15.038.0233-0 | 30.07
15.038.0233-A | 30.07
15.038.0234-0 | 33.7
15.038.0234-A | 33.7
15.038.0235-0 | 146.24
15.038.0235-A | 146.24
15.038.0236-0 | 196.98
15.038.0236-A | 196.98
15.038.0237-0 | 281.96
15.038.0237-A | 281.96
15.038.0240-0 | 7.28
15.038.0240-A | 7.28
15.038.0241-0 | 7.52
15.038.0241-A | 7.52
15.038.0242-0 | 9.29
15.038.0242-A | 9.29
15.038.0243-0 | 14.11
15.038.0243-A | 14.11
15.038.0244-0 | 14.87
15.038.0244-A | 14.87
15.038.0245-0 | 22.11
15.038.0245-A | 22.11
15.038.0250-0 | 0.22
15.038.0250-A | 0.22
15.038.0251-0 | 0.44
15.038.0251-A | 0.44
15.038.0252-0 | 1.12
15.038.0252-A | 1.12
15.038.0253-0 | 2.24
15.038.0253-A | 2.24
15.038.0254-0 | 4.09
15.038.0254-A | 4.09
15.038.0255-0 | 7.55
15.038.0255-A | 7.55
15.038.0256-0 | 8.82
15.038.0256-A | 8.82
15.038.0257-0 | 38.57
15.038.0257-A | 38.57
15.038.0260-0 | 1.23
15.038.0260-A | 1.23
15.038.0261-0 | 1.8
15.038.0261-A | 1.8
15.038.0262-0 | 2.48
15.038.0262-A | 2.48
15.038.0263-0 | 2.4
15.038.0263-A | 2.4
15.038.0264-0 | 2.66
15.038.0264-A | 2.66
15.038.0265-0 | 3.07
15.038.0265-A | 3.07
15.038.0266-0 | 3.84
15.038.0266-A | 3.84
15.038.0267-0 | 6.49
15.038.0267-A | 6.49
15.038.0268-0 | 7.34
15.038.0268-A | 7.34
15.038.0269-0 | 9.03
15.038.0269-A | 9.03
15.038.0270-0 | 10.8
15.038.0270-A | 10.8
15.038.0271-0 | 12.97
15.038.0271-A | 12.97
15.038.0272-0 | 21.98
15.038.0272-A | 21.98
15.038.0273-0 | 27.1
15.038.0273-A | 27.1
15.038.0280-0 | 0.89
15.038.0280-A | 0.89
15.038.0281-0 | 0.94
15.038.0281-A | 0.94
15.038.0282-0 | 0.97
15.038.0282-A | 0.97
15.038.0283-0 | 2.68
15.038.0283-A | 2.68
15.038.0284-0 | 4.96
15.038.0284-A | 4.96
15.038.0285-0 | 7.56
15.038.0285-A | 7.56
15.038.0286-0 | 13.91
15.038.0286-A | 13.91
15.038.0287-0 | 31.43
15.038.0287-A | 31.43
15.038.0288-0 | 54.47
15.038.0288-A | 54.47
15.038.0290-0 | 1.75
15.038.0290-A | 1.75
15.038.0291-0 | 2.12
15.038.0291-A | 2.12
15.038.0292-0 | 3.45
15.038.0292-A | 3.45
15.038.0293-0 | 4.37
15.038.0293-A | 4.37
15.038.0294-0 | 9.07
15.038.0294-A | 9.07
15.038.0295-0 | 15.37
15.038.0295-A | 15.37
15.038.0296-0 | 31.17
15.038.0296-A | 31.17
15.038.0297-0 | 37.24
15.038.0297-A | 37.24
15.038.0298-0 | 60.81
15.038.0298-A | 60.81
15.038.0300-0 | 1.22
15.038.0300-A | 1.22
15.038.0301-0 | 1.99
15.038.0301-A | 1.99
15.038.0302-0 | 3.25
15.038.0302-A | 3.25
15.038.0303-0 | 6.03
15.038.0303-A | 6.03
15.038.0304-0 | 10.78
15.038.0304-A | 10.78
15.038.0305-0 | 18.11
15.038.0305-A | 18.11
15.038.0306-0 | 51.01
15.038.0306-A | 51.01
15.038.0307-0 | 71.83
15.038.0307-A | 71.83
15.038.0308-0 | 126.08
15.038.0308-A | 126.08
15.038.0320-0 | 0.52
15.038.0320-A | 0.52
15.038.0321-0 | 0.89
15.038.0321-A | 0.89
15.038.0322-0 | 2.83
15.038.0322-A | 2.83
15.038.0323-0 | 4.11
15.038.0323-A | 4.11
15.038.0324-0 | 4.47
15.038.0324-A | 4.47
15.038.0325-0 | 18.46
15.038.0325-A | 18.46
15.038.0326-0 | 44.71
15.038.0326-A | 44.71
15.038.0327-0 | 50.68
15.038.0327-A | 50.68
15.038.0328-0 | 145.32
15.038.0328-A | 145.32
15.038.0335-0 | 0.43
15.038.0335-A | 0.43
15.038.0336-0 | 0.55
15.038.0336-A | 0.55
15.038.0337-0 | 1.18
15.038.0337-A | 1.18
15.038.0338-0 | 2.89
15.038.0338-A | 2.89
15.038.0339-0 | 4.9
15.038.0339-A | 4.9
15.038.0340-0 | 17.34
15.038.0340-A | 17.34
15.038.0341-0 | 60.61
15.038.0341-A | 60.61
15.038.0342-0 | 68.31
15.038.0342-A | 68.31
15.038.0343-0 | 139.63
15.038.0343-A | 139.63
15.038.0350-0 | 1.81
15.038.0350-A | 1.81
15.038.0351-0 | 2.44
15.038.0351-A | 2.44
15.038.0355-0 | 0.53
15.038.0355-A | 0.53
15.038.0356-0 | 0.76
15.038.0356-A | 0.76
15.038.0357-0 | 1.3
15.038.0357-A | 1.3
15.038.0358-0 | 1.97
15.038.0358-A | 1.97
15.038.0359-0 | 3.2
15.038.0359-A | 3.2
15.038.0360-0 | 8.92
15.038.0360-A | 8.92
15.038.0361-0 | 10.6
15.038.0361-A | 10.6
15.038.0362-0 | 30.48
15.038.0362-A | 30.48
15.038.0363-0 | 51.82
15.038.0363-A | 51.82
15.038.0365-0 | 0.67
15.038.0365-A | 0.67
15.038.0366-0 | 2.24
15.038.0366-A | 2.24
15.038.0367-0 | 2.89
15.038.0367-A | 2.89
15.038.0368-0 | 5.94
15.038.0368-A | 5.94
15.038.0375-0 | 6.28
15.038.0375-A | 6.28
15.038.0376-0 | 8.84
15.038.0376-A | 8.84
15.038.0377-0 | 14.86
15.038.0377-A | 14.86
15.038.0385-0 | 0.9
15.038.0385-A | 0.9
15.038.0386-0 | 1
15.038.0386-A | 1
15.038.0387-0 | 2.31
15.038.0387-A | 2.31
15.038.0388-0 | 4.28
15.038.0388-A | 4.28
15.038.0389-0 | 7.2
15.038.0389-A | 7.2
15.038.0390-0 | 20.72
15.038.0390-A | 20.72
15.038.0391-0 | 39.75
15.038.0391-A | 39.75
15.038.0392-0 | 62.31
15.038.0392-A | 62.31
15.038.0393-0 | 116.58
15.038.0393-A | 116.58
15.038.0400-0 | 1.89
15.038.0400-A | 1.89
15.038.0401-0 | 4.1
15.038.0401-A | 4.1
15.038.0402-0 | 5.44
15.038.0402-A | 5.44
15.038.0403-0 | 6.27
15.038.0403-A | 6.27
15.038.0404-0 | 6.2
15.038.0404-A | 6.2
15.038.0405-0 | 7.3
15.038.0405-A | 7.3
15.038.0406-0 | 9.88
15.038.0406-A | 9.88
15.038.0407-0 | 32.43
15.038.0407-A | 32.43
15.038.0408-0 | 51.48
15.038.0408-A | 51.48
15.038.0409-0 | 86.08
15.038.0409-A | 86.08
15.038.0415-0 | 4.07
15.038.0415-A | 4.07
15.038.0416-0 | 13.89
15.038.0416-A | 13.89
15.038.0420-0 | 3.37
15.038.0420-A | 3.37
15.038.0421-0 | 3.97
15.038.0421-A | 3.97
15.038.0422-0 | 7.33
15.038.0422-A | 7.33
15.038.0423-0 | 13.37
15.038.0423-A | 13.37
15.038.0424-0 | 16.74
15.038.0424-A | 16.74
15.038.0425-0 | 38.68
15.038.0425-A | 38.68
15.038.0426-0 | 74.87
15.038.0426-A | 74.87
15.038.0427-0 | 101.63
15.038.0427-A | 101.63
15.038.0428-0 | 230.88
15.038.0428-A | 230.88
15.038.0430-0 | 0.96
15.038.0430-A | 0.96
15.038.0431-0 | 1.12
15.038.0431-A | 1.12
15.038.0432-0 | 2.3
15.038.0432-A | 2.3
15.038.0433-0 | 7.24
15.038.0433-A | 7.24
15.038.0435-0 | 0.76
15.038.0435-A | 0.76
15.038.0436-0 | 1.42
15.038.0436-A | 1.42
15.038.0437-0 | 0.88
15.038.0437-A | 0.88
15.038.0438-0 | 3.42
15.038.0438-A | 3.42
15.038.0439-0 | 7.36
15.038.0439-A | 7.36
15.038.0440-0 | 13.01
15.038.0440-A | 13.01
15.038.0445-0 | 1.7
15.038.0445-A | 1.7
15.038.0446-0 | 2.7
15.038.0446-A | 2.7
15.038.0447-0 | 2.83
15.038.0447-A | 2.83
15.038.0448-0 | 6.85
15.038.0448-A | 6.85
15.038.0455-0 | 4.8
15.038.0455-A | 4.8
15.038.0456-0 | 4.4
15.038.0456-A | 4.4
15.038.0457-0 | 10.49
15.038.0457-A | 10.49
15.038.0458-0 | 10.95
15.038.0458-A | 10.95
15.038.0465-0 | 7.1
15.038.0465-A | 7.1
15.038.0466-0 | 7.3
15.038.0466-A | 7.3
15.038.0467-0 | 10.13
15.038.0467-A | 10.13
15.038.0470-0 | 5.47
15.038.0470-A | 5.47
15.038.0471-0 | 7.2
15.038.0471-A | 7.2
15.038.0472-0 | 10.3
15.038.0472-A | 10.3
15.038.0473-0 | 12.28
15.038.0473-A | 12.28
15.038.9999-0 | 4451
15.038.9999-A | 4451
15.039.9999-0 | 3630
15.039.9999-A | 3630
15.040.9999-0 | 6601
15.040.9999-A | 6563
15.041.0001-0 | 13.05
15.041.0001-A | 12.43
15.041.0002-0 | 19
15.041.0002-A | 18.31
15.041.0003-0 | 22.94
15.041.0003-A | 22.2
15.041.0004-0 | 30.69
15.041.0004-A | 29.9
15.041.0005-0 | 40.55
15.041.0005-A | 39.67
15.041.0006-0 | 56.93
15.041.0006-A | 55.84
15.041.0007-0 | 80.1
15.041.0007-A | 78.82
15.041.0008-0 | 111.38
15.041.0008-A | 109.9
15.041.0009-0 | 163.75
15.041.0009-A | 161.78
15.041.0020-0 | 20
15.041.0020-A | 19.38
15.041.0025-0 | 29.26
15.041.0025-A | 28.57
15.041.0030-0 | 38.3
15.041.0030-A | 37.57
15.041.0035-0 | 64.92
15.041.0035-A | 64.04
15.041.9999-0 | 4726
15.041.9999-A | 4606
15.045.0010-0 | 6.58
15.045.0010-A | 5.8
15.045.0011-0 | 8.1
15.045.0011-A | 7.12
15.045.0012-0 | 9.8
15.045.0012-A | 8.61
15.045.0013-0 | 11.78
15.045.0013-A | 10.41
15.045.0014-0 | 13.87
15.045.0014-A | 12.3
15.045.0015-0 | 21.72
15.045.0015-A | 19.24
15.045.0016-0 | 27.9
15.045.0016-A | 24.7
15.045.0017-0 | 43.34
15.045.0017-A | 38.37
15.045.0018-0 | 63.74
15.045.0018-A | 56.66
15.045.0025-0 | 10.04
15.045.0025-A | 8.7
15.045.0026-0 | 11.72
15.045.0026-A | 10.15
15.045.0027-0 | 14.23
15.045.0027-A | 12.33
15.045.0028-0 | 15.91
15.045.0028-A | 13.78
15.045.0029-0 | 21.77
15.045.0029-A | 18.86
15.045.0030-0 | 26.79
15.045.0030-A | 23.22
15.045.0031-0 | 40.19
15.045.0031-A | 34.83
15.045.0032-0 | 50.24
15.045.0032-A | 43.53
15.045.0033-0 | 63.64
15.045.0033-A | 55.14
15.045.0050-0 | 11.72
15.045.0050-A | 10.15
15.045.0051-0 | 13.39
15.045.0051-A | 11.61
15.045.0052-0 | 18.42
15.045.0052-A | 15.96
15.045.0053-0 | 18.75
15.045.0053-A | 16.25
15.045.0054-0 | 23.44
15.045.0054-A | 20.31
15.045.0055-0 | 36.84
15.045.0055-A | 31.92
15.045.0056-0 | 66.99
15.045.0056-A | 58.05
15.045.0057-0 | 77.03
15.045.0057-A | 66.75
15.045.0058-0 | 97.13
15.045.0058-A | 84.17
15.045.0065-1 | 4.18
15.045.0065-B | 3.62
15.045.0066-1 | 5.02
15.045.0066-B | 4.35
15.045.0067-1 | 6.19
15.045.0067-B | 5.36
15.045.0068-1 | 7.36
15.045.0068-B | 6.38
15.045.0069-1 | 8.37
15.045.0069-B | 7.25
15.045.0070-1 | 13.39
15.045.0070-B | 11.61
15.045.0071-1 | 16.74
15.045.0071-B | 14.51
15.045.0072-1 | 25.12
15.045.0072-B | 21.76
15.045.0073-1 | 33.49
15.045.0073-B | 29.02
15.045.0075-0 | 2.93
15.045.0075-A | 2.53
15.045.0076-0 | 3.51
15.045.0076-A | 3.04
15.045.0077-0 | 4.35
15.045.0077-A | 3.77
15.045.0078-0 | 5.02
15.045.0078-A | 4.35
15.045.0079-0 | 5.86
15.045.0079-A | 5.07
15.045.0080-0 | 9.37
15.045.0080-A | 8.12
15.045.0081-0 | 11.72
15.045.0081-A | 10.15
15.045.0082-0 | 18.42
15.045.0082-A | 15.96
15.045.0083-0 | 23.44
15.045.0083-A | 20.31
15.045.0084-0 | 1.33
15.045.0084-A | 1.16
15.045.0085-0 | 1.67
15.045.0085-A | 1.45
15.045.0086-0 | 2
15.045.0086-A | 1.74
15.045.0087-0 | 2.34
15.045.0087-A | 2.03
15.045.0090-0 | 5.35
15.045.0090-A | 4.64
15.045.0091-0 | 6.69
15.045.0091-A | 5.8
15.045.0092-0 | 10.04
15.045.0092-A | 8.7
15.045.0093-0 | 13.39
15.045.0093-A | 11.61
15.045.0094-0 | 16.74
15.045.0094-A | 14.51
15.045.0095-0 | 20.09
15.045.0095-A | 17.41
15.045.0096-0 | 23.44
15.045.0096-A | 20.31
15.045.0097-0 | 26.79
15.045.0097-A | 23.22
15.045.0098-0 | 30.14
15.045.0098-A | 26.12
15.045.0100-0 | 5.84
15.045.0100-A | 5.08
15.045.0101-0 | 6.69
15.045.0101-A | 5.83
15.045.0102-0 | 8.38
15.045.0102-A | 7.31
15.045.0103-0 | 12.59
15.045.0103-A | 10.98
15.045.0104-0 | 17.01
15.045.0104-A | 14.87
15.045.0105-0 | 21.38
15.045.0105-A | 18.7
15.045.0106-0 | 26.72
15.045.0106-A | 23.37
15.045.0107-0 | 30.05
15.045.0107-A | 26.3
15.045.0108-0 | 38.58
15.045.0108-A | 33.75
15.045.0110-0 | 10.75
15.045.0110-A | 9.34
15.045.0111-0 | 52.68
15.045.0111-A | 45.68
15.045.0115-0 | 17.31
15.045.0115-A | 15.08
15.045.0116-0 | 83.89
15.045.0116-A | 72.77
15.045.0120-0 | 25.12
15.045.0120-A | 21.92
15.045.0121-0 | 120.23
15.045.0121-A | 104.34
15.045.9999-0 | 7793
15.045.9999-A | 6776
15.046.0010-0 | 14.42
15.046.0010-A | 12.57
15.046.0011-0 | 15.91
15.046.0011-A | 13.87
15.046.0012-0 | 19.41
15.046.0012-A | 16.93
15.046.0013-0 | 22.83
15.046.0013-A | 19.92
15.046.0014-0 | 30.17
15.046.0014-A | 26.31
15.046.0015-0 | 52.07
15.046.0015-A | 45.44
15.046.0016-0 | 85.97
15.046.0016-A | 74.92
15.046.0017-0 | 96.88
15.046.0017-A | 84.61
15.046.0018-0 | 118.87
15.046.0018-A | 104.02
15.046.9999-0 | 7308
15.046.9999-A | 6380
15.047.0010-0 | 20.89
15.047.0010-A | 20.22
15.047.0011-0 | 26.7
15.047.0011-A | 25.94
15.047.0012-0 | 29.74
15.047.0012-A | 28.84
15.047.0013-0 | 32.37
15.047.0013-A | 31.38
15.047.0014-0 | 34.46
15.047.0014-A | 33.43
15.047.0015-0 | 57.99
15.047.0015-A | 56.87
15.047.0016-0 | 67.64
15.047.0016-A | 66.39
15.047.0017-0 | 70.51
15.047.0017-A | 69.17
15.047.0018-0 | 85.75
15.047.0018-A | 84.18
15.047.9999-0 | 3747
15.047.9999-A | 3673
15.058.0010-0 | 18.43
15.058.0010-A | 18.43
15.058.0015-0 | 19.36
15.058.0015-A | 19.36
15.058.0020-0 | 22.65
15.058.0020-A | 22.65
15.058.0050-0 | 14.61
15.058.0050-A | 14.61
15.058.0055-0 | 16.79
15.058.0055-A | 16.79
15.058.0060-0 | 17.72
15.058.0060-A | 17.72
15.058.9999-0 | 8460
15.058.9999-A | 8460
15.065.0010-0 | 1330.59
15.065.0010-A | 1222.1
15.065.0011-0 | 1432.51
15.065.0011-A | 1324.04
15.065.0015-0 | 1893.11
15.065.0015-A | 1716.34
15.065.0016-0 | 2006.19
15.065.0016-A | 1829.42
15.065.0020-0 | 2655.74
15.065.0020-A | 2406.38
15.065.0021-0 | 2731.22
15.065.0021-A | 2484.67
15.065.0025-0 | 3294.39
15.065.0025-A | 3030.8
15.065.0026-0 | 3980.21
15.065.0026-A | 3638.75
15.065.9999-0 | 5130
15.065.9999-A | 4686
15.066.0001-1 | 82.86
15.066.0001-B | 82.86
15.066.0002-1 | 122.66
15.066.0002-B | 122.66
15.066.0003-1 | 118.68
15.066.0003-B | 118.68
15.066.0004-0 | 231.02
15.066.0004-A | 231.02
15.066.0006-0 | 58.46
15.066.0006-A | 58.46
15.066.0007-0 | 86.31
15.066.0007-A | 86.31
15.066.0012-0 | 53.47
15.066.0012-A | 53.47
15.066.0013-0 | 57.27
15.066.0013-A | 57.27
15.066.0021-0 | 26.31
15.066.0021-A | 26.31
15.066.0022-0 | 27.34
15.066.0022-A | 27.34
15.066.0023-0 | 90.7
15.066.0023-A | 90.7
15.066.0024-0 | 92.76
15.066.0024-A | 92.76
15.066.0025-0 | 97.47
15.066.0025-A | 97.47
15.066.0026-0 | 105.13
15.066.0026-A | 105.13
15.066.0027-0 | 111.12
15.066.0027-A | 111.12
15.066.0028-0 | 92.76
15.066.0028-A | 92.76
15.066.0031-1 | 35.25
15.066.0031-B | 35.25
15.066.0032-1 | 36.28
15.066.0032-B | 36.28
15.066.0033-1 | 99.64
15.066.0033-B | 99.64
15.066.0034-1 | 101.7
15.066.0034-B | 101.7
15.066.0035-0 | 106.41
15.066.0035-A | 106.41
15.066.0036-0 | 114.07
15.066.0036-A | 114.07
15.066.0037-0 | 120.06
15.066.0037-A | 120.06
15.066.0038-0 | 90.21
15.066.0038-A | 90.21
15.066.0041-1 | 64.82
15.066.0041-B | 64.82
15.066.0042-1 | 65.85
15.066.0042-B | 65.85
15.066.0043-1 | 152.96
15.066.0043-B | 152.96
15.066.0044-1 | 155.02
15.066.0044-B | 155.02
15.066.0045-0 | 159.73
15.066.0045-A | 159.73
15.066.0046-0 | 167.39
15.066.0046-A | 167.39
15.066.0047-0 | 173.38
15.066.0047-A | 173.38
15.066.0048-0 | 143.53
15.066.0048-A | 143.53
15.066.0051-1 | 273.83
15.066.0051-B | 273.83
15.066.0052-1 | 276.09
15.066.0052-B | 276.09
15.066.0053-1 | 278.15
15.066.0053-B | 278.15
15.066.0054-0 | 282.86
15.066.0054-A | 282.86
15.066.0055-0 | 290.52
15.066.0055-A | 290.52
15.066.0056-0 | 296.51
15.066.0056-A | 296.51
15.066.0057-0 | 266.66
15.066.0057-A | 266.66
15.066.0061-0 | 435.29
15.066.0061-A | 435.29
15.066.0062-0 | 492.09
15.066.0062-A | 492.09
15.066.0063-0 | 664.6
15.066.0063-A | 664.6
15.066.0064-0 | 746.55
15.066.0064-A | 746.55
15.066.0065-0 | 899.55
15.066.0065-A | 899.55
15.066.0066-0 | 971.65
15.066.0066-A | 971.65
15.066.0067-0 | 1356.26
15.066.0067-A | 1356.26
15.066.0068-0 | 369.15
15.066.0068-A | 369.15
15.066.0071-0 | 603.32
15.066.0071-A | 603.32
15.066.0072-0 | 660.12
15.066.0072-A | 660.12
15.066.0073-0 | 873.23
15.066.0073-A | 873.23
15.066.0074-0 | 951.93
15.066.0074-A | 951.93
15.066.0075-0 | 1166.72
15.066.0075-A | 1166.72
15.066.0076-0 | 1171.75
15.066.0076-A | 1171.75
15.066.0077-0 | 1557.69
15.066.0077-A | 1557.69
15.066.0078-0 | 557.69
15.066.0078-A | 557.69
15.066.9999-0 | 2822
15.066.9999-A | 2822
15.067.0001-0 | 133.9
15.067.0001-A | 127.64
15.067.0010-0 | 182.39
15.067.0010-A | 175.24
15.067.0020-0 | 184.91
15.067.0020-A | 176.86
15.067.0030-0 | 53.76
15.067.0030-A | 51.52
15.067.0040-0 | 58.19
15.067.0040-A | 55.51
15.067.0050-0 | 131.42
15.067.0050-A | 127.84
15.067.0060-0 | 136.93
15.067.0060-A | 132.91
15.067.0070-0 | 84.81
15.067.0070-A | 82.57
15.067.0080-0 | 89.24
15.067.0080-A | 86.56
15.067.0090-0 | 180.7
15.067.0090-A | 178.02
15.067.0100-0 | 189.57
15.067.0100-A | 185.99
15.067.0110-0 | 317.67
15.067.0110-A | 313.65
15.067.0120-0 | 323.39
15.067.0120-A | 318.92
15.067.0130-0 | 328.91
15.067.0130-A | 323.99
15.067.9999-0 | 2570
15.067.9999-A | 2490
15.068.0001-0 | 33.49
15.068.0001-A | 29.02
15.068.0005-0 | 35.84
15.068.0005-A | 31.05
15.068.0010-0 | 43.87
15.068.0010-A | 38.02
15.068.0015-0 | 60.29
15.068.0015-A | 52.24
15.068.0020-0 | 92.11
15.068.0020-A | 79.81
15.068.0025-0 | 124.6
15.068.0025-A | 107.97
15.068.0040-0 | 13.39
15.068.0040-A | 11.61
15.068.0045-0 | 16.07
15.068.0045-A | 13.93
15.068.0050-0 | 10.71
15.068.0050-A | 9.28
15.068.0055-0 | 17.41
15.068.0055-A | 15.09
15.068.0060-0 | 12.05
15.068.0060-A | 10.44
15.068.0065-0 | 18.75
15.068.0065-A | 16.25
15.068.0070-0 | 13.73
15.068.0070-A | 11.9
15.068.0075-0 | 20.43
15.068.0075-A | 17.7
15.068.0080-0 | 48.56
15.068.0080-A | 42.08
15.068.0085-0 | 34.16
15.068.0085-A | 29.6
15.068.0090-0 | 34.16
15.068.0090-A | 29.6
15.068.0095-0 | 22.77
15.068.0095-A | 19.73
15.068.9999-0 | 5701
15.068.9999-A | 4940
15.069.0001-0 | 207.62
15.069.0001-A | 182.94
15.069.0010-0 | 208.5
15.069.0010-A | 183.7
15.069.0020-0 | 209.73
15.069.0020-A | 184.76
15.069.9999-0 | 5276
15.069.9999-A | 4651
15.070.0010-0 | 1121.98
15.070.0010-A | 1019.12
15.070.0011-0 | 1446.77
15.070.0011-A | 1313.67
15.070.0012-0 | 1587.77
15.070.0012-A | 1463.48
15.070.0013-0 | 2265.81
15.070.0013-A | 2090.59
15.070.9999-0 | 4954
15.070.9999-A | 4532
15.071.0010-0 | 335.44
15.071.0010-A | 316.98
15.071.0011-0 | 190.84
15.071.0011-A | 181.39
15.071.0012-1 | 402.72
15.071.0012-B | 377.85
15.071.9999-0 | 4901
15.071.9999-A | 4608
15.075.0010-0 | 928.77
15.075.0010-A | 859.55
15.075.0011-0 | 1167.84
15.075.0011-A | 1087.81
15.075.0020-0 | 59.63
15.075.0020-A | 55.16
15.075.0025-0 | 99.51
15.075.0025-A | 94.15
15.075.9999-0 | 5118
15.075.9999-A | 4758
15.076.9999-0 | 6084
15.076.9999-A | 6046
15.080.0010-0 | 821.44
15.080.0010-A | 735.94
15.080.0011-0 | 900.31
15.080.0011-A | 809.37
15.080.0012-0 | 1048.42
15.080.0012-A | 949.81
15.080.9999-0 | 5072
15.080.9999-A | 4566
16.001.0050-0 | 73.54
16.001.0050-A | 68.18
16.001.0051-0 | 80.99
16.001.0051-A | 74.55
16.001.0055-0 | 74.32
16.001.0055-A | 68.73
16.001.0056-0 | 87.09
16.001.0056-A | 80.65
16.001.0060-0 | 22.93
16.001.0060-A | 21.82
16.001.0061-0 | 28.47
16.001.0061-A | 27.12
16.001.0065-0 | 887.12
16.001.0065-A | 802.33
16.001.0066-0 | 1166.85
16.001.0066-A | 1065.1
16.001.0067-0 | 1057.52
16.001.0067-A | 958.6
16.001.0068-0 | 1262.16
16.001.0068-A | 1143.45
16.001.0069-0 | 1284.62
16.001.0069-A | 1171.57
16.001.0070-0 | 1532
16.001.0070-A | 1396.34
16.001.0071-0 | 1478.78
16.001.0071-A | 1351.59
16.001.0072-0 | 1764.29
16.001.0072-A | 1611.67
16.001.0073-0 | 1895.73
16.001.0073-A | 1754.41
16.001.0074-0 | 2263.94
16.001.0074-A | 2094.36
16.001.0075-0 | 2125.13
16.001.0075-A | 1969.68
16.001.0076-0 | 2537.53
16.001.0076-A | 2350.99
16.001.0077-0 | 2343.59
16.001.0077-A | 2174.01
16.001.0078-0 | 2798.98
16.001.0078-A | 2595.48
16.001.0079-0 | 2717.76
16.001.0079-A | 2530.51
16.001.0080-0 | 3246.29
16.001.0080-A | 3021.6
16.001.0081-0 | 3000.44
16.001.0081-A | 2792
16.001.0082-0 | 3584.82
16.001.0082-A | 3334.69
16.001.0083-0 | 3483.6
16.001.0083-A | 3236.3
16.001.0084-0 | 4162.93
16.001.0084-A | 3866.16
16.001.0085-0 | 29.42
16.001.0085-A | 27.63
16.001.0086-0 | 24.55
16.001.0086-A | 23.21
16.001.0087-0 | 17.91
16.001.0087-A | 17.01
16.001.0088-0 | 21.48
16.001.0088-A | 20.41
16.001.0089-0 | 27.12
16.001.0089-A | 26
16.001.0090-0 | 32.53
16.001.0090-A | 31.19
16.001.0091-0 | 34.95
16.001.0091-A | 33.61
16.001.0092-0 | 41.93
16.001.0092-A | 40.33
16.001.0093-0 | 49.83
16.001.0093-A | 48.26
16.001.0094-0 | 59.78
16.001.0094-A | 57.91
16.001.0102-0 | 65.8
16.001.0102-A | 64.01
16.001.0103-0 | 78.95
16.001.0103-A | 76.81
16.001.0110-0 | 12.56
16.001.0110-A | 11.75
16.001.0115-0 | 14.85
16.001.0115-A | 13.91
16.001.0116-0 | 15.35
16.001.0116-A | 14.46
16.001.0117-0 | 18.4
16.001.0117-A | 17.33
16.001.0118-0 | 5.42
16.001.0118-A | 4.98
16.001.0119-0 | 6.49
16.001.0119-A | 5.95
16.001.9999-0 | 6518
16.001.9999-A | 6042
16.002.0005-0 | 66.23
16.002.0005-A | 61.34
16.002.0010-0 | 111.16
16.002.0010-A | 101.1
16.002.0012-0 | 54.23
16.002.0012-A | 49.34
16.002.0015-0 | 23.4
16.002.0015-A | 21.08
16.002.0025-0 | 43.34
16.002.0025-A | 38.8
16.002.9999-0 | 6847
16.002.9999-A | 6194
16.003.0004-0 | 36.24
16.003.0004-A | 31.69
16.003.0020-0 | 15.89
16.003.0020-A | 13.91
16.003.0030-0 | 58.74
16.003.0030-A | 55.98
16.003.0050-0 | 71.95
16.003.0050-A | 64.95
16.003.9999-0 | 6186
16.003.9999-A | 5536
16.004.0015-0 | 30.29
16.004.0015-A | 28.95
16.004.0018-0 | 43.94
16.004.0018-A | 42.6
16.004.0025-0 | 101.66
16.004.0025-A | 97.85
16.004.0030-0 | 81.93
16.004.0030-A | 80.59
16.004.0035-0 | 54.81
16.004.0035-A | 53.83
16.004.0040-0 | 41.38
16.004.0040-A | 40.49
16.004.0042-0 | 39.9
16.004.0042-A | 39.19
16.004.0045-0 | 29.85
16.004.0045-A | 28.96
16.004.0047-0 | 21.29
16.004.0047-A | 20.58
16.004.0050-0 | 59.54
16.004.0050-A | 57.57
16.004.0055-0 | 30.09
16.004.0055-A | 29.24
16.004.0070-0 | 49.29
16.004.0070-A | 48.17
16.004.9999-0 | 5240
16.004.9999-A | 5083
16.005.0001-0 | 31.98
16.005.0001-A | 30.64
16.005.0004-0 | 31.69
16.005.0004-A | 30.35
16.005.0005-0 | 34.61
16.005.0005-A | 33.45
16.005.0006-0 | 26.16
16.005.0006-A | 24.82
16.005.0007-0 | 31.88
16.005.0007-A | 30.54
16.005.0008-0 | 34.62
16.005.0008-A | 33.47
16.005.0012-0 | 26.03
16.005.0012-A | 24.96
16.005.0015-0 | 58.98
16.005.0015-A | 53.09
16.005.0018-0 | 75.38
16.005.0018-A | 69.49
16.005.0025-0 | 49.66
16.005.0025-A | 43.78
16.005.0027-0 | 60.35
16.005.0027-A | 54.38
16.005.0028-0 | 45.6
16.005.0028-A | 40.29
16.005.0030-0 | 34.05
16.005.0030-A | 32.71
16.005.0035-0 | 32.88
16.005.0035-A | 31.54
16.005.0050-0 | 70.82
16.005.0050-A | 64.85
16.005.0052-0 | 71.13
16.005.0052-A | 65.16
16.005.0054-0 | 38.34
16.005.0054-A | 37
16.005.0056-0 | 35.16
16.005.0056-A | 33.82
16.005.0058-0 | 78.49
16.005.0058-A | 74.02
16.005.0060-0 | 71.23
16.005.0060-A | 66.76
16.005.0070-0 | 109.75
16.005.0070-A | 109.19
16.005.0075-0 | 122.4
16.005.0075-A | 120.18
16.005.9999-0 | 4075
16.005.9999-A | 3845
16.006.0001-0 | 40.77
16.006.0001-A | 39.65
16.006.9999-0 | 7822
16.006.9999-A | 7515
16.007.0011-0 | 51.18
16.007.0011-A | 49.78
16.007.0012-0 | 145.16
16.007.0012-A | 143.76
16.007.0013-0 | 64.04
16.007.0013-A | 61.94
16.007.0014-0 | 204.66
16.007.0014-A | 202.56
16.007.0015-0 | 233.03
16.007.0015-A | 230.23
16.007.0016-0 | 290.87
16.007.0016-A | 288.07
16.007.0017-0 | 272.94
16.007.0017-A | 269.68
16.007.0018-0 | 347.91
16.007.0018-A | 344.65
16.007.0021-0 | 28.2
16.007.0021-A | 26.86
16.007.0023-0 | 37.21
16.007.0023-A | 35.87
16.007.0025-0 | 54.51
16.007.0025-A | 49.14
16.007.0027-0 | 73.74
16.007.0027-A | 66.77
16.007.0030-0 | 91.56
16.007.0030-A | 83.19
16.007.0038-0 | 47.98
16.007.0038-A | 42.61
16.007.9999-0 | 4128
16.007.9999-A | 3962
16.008.0005-0 | 32.66
16.008.0005-A | 31.32
16.008.0030-0 | 42.21
16.008.0030-A | 41.5
16.008.9999-0 | 4702
16.008.9999-A | 4554
16.009.0001-0 | 106.91
16.009.0001-A | 101.02
16.009.0002-0 | 148.81
16.009.0002-A | 142.93
16.009.0005-0 | 253.3
16.009.0005-A | 247.42
16.009.9999-0 | 9605
16.009.9999-A | 9158
16.010.0005-0 | 128.77
16.010.0005-A | 128.77
16.010.0010-0 | 148.58
16.010.0010-A | 148.58
16.010.0015-0 | 236.73
16.010.0015-A | 236.73
16.010.9999-0 | 3233
16.010.9999-A | 3233
16.011.0005-0 | 270.18
16.011.0005-A | 259.19
16.011.0015-0 | 11192.94
16.011.0015-A | 10536.53
16.011.0030-0 | 271.07
16.011.0030-A | 268.39
16.011.0045-0 | 62.83
16.011.0045-A | 61.22
16.011.0050-0 | 70.36
16.011.0050-A | 68.75
16.011.9999-0 | 14691
16.011.9999-A | 13785
16.012.0005-0 | 239.6
16.012.0005-A | 222.41
16.012.9999-0 | 6508
16.012.9999-A | 6025
16.013.0001-0 | 46.25
16.013.0001-A | 40.08
16.013.0002-0 | 96.59
16.013.0002-A | 83.7
16.013.0004-0 | 19.66
16.013.0004-A | 17.04
16.013.0005-0 | 16.74
16.013.0005-A | 14.51
16.013.0006-0 | 17.61
16.013.0006-A | 15.26
16.013.0007-0 | 15.07
16.013.0007-A | 13.06
16.013.0009-0 | 13.39
16.013.0009-A | 11.61
16.013.0010-0 | 18.15
16.013.0010-A | 15.73
16.013.0015-0 | 60.29
16.013.0015-A | 52.24
16.013.9999-0 | 7393
16.013.9999-A | 6407
16.015.0001-0 | 27.83
16.015.0001-A | 26.93
16.015.0005-0 | 33.46
16.015.0005-A | 32.53
16.015.0010-0 | 22.2
16.015.0010-A | 21.27
16.015.9999-0 | 1190
16.015.9999-A | 1146
16.016.9999-0 | 5613
16.016.9999-A | 5124
16.018.9999-0 | 6515
16.018.9999-A | 6123
16.020.0001-0 | 59.68
16.020.0001-A | 56.1
16.020.0002-0 | 59.68
16.020.0002-A | 56.1
16.020.0003-0 | 69.59
16.020.0003-A | 66.01
16.020.0004-0 | 97.84
16.020.0004-A | 93.19
16.020.0005-0 | 59.71
16.020.0005-A | 56.14
16.020.0006-0 | 117.66
16.020.0006-A | 113.01
16.020.0008-0 | 65.31
16.020.0008-A | 61.73
16.020.0009-0 | 109.1
16.020.0009-A | 104.45
16.020.0012-0 | 10.14
16.020.0012-A | 9.77
16.020.9999-0 | 5122
16.020.9999-A | 4830
16.021.0002-0 | 75.67
16.021.0002-A | 70.31
16.021.0003-0 | 69.7
16.021.0003-A | 65.67
16.021.0005-0 | 62.39
16.021.0005-A | 56.58
16.021.9999-0 | 6529
16.021.9999-A | 6048
16.022.0001-0 | 116.44
16.022.0001-A | 111.52
16.022.0002-0 | 113.37
16.022.0002-A | 108.45
16.022.0003-0 | 120.8
16.022.0003-A | 115.88
16.022.0004-0 | 69.64
16.022.0004-A | 64.72
16.022.0006-0 | 75.16
16.022.0006-A | 69.8
16.022.0008-0 | 112
16.022.0008-A | 106.64
16.022.0010-0 | 50.71
16.022.0010-A | 46.69
16.022.0012-0 | 60.99
16.022.0012-A | 56.96
16.022.9999-0 | 3584
16.022.9999-A | 3370
16.023.0004-0 | 68.19
16.023.0004-A | 62.82
16.023.0005-0 | 65.76
16.023.0005-A | 60.17
16.023.9999-0 | 4127
16.023.9999-A | 3766
16.024.0004-0 | 60.25
16.024.0004-A | 56.23
16.024.0005-0 | 66.11
16.024.0005-A | 62.08
16.024.0006-0 | 59.26
16.024.0006-A | 55.24
16.024.0007-0 | 61.75
16.024.0007-A | 57.73
16.024.0008-0 | 54.01
16.024.0008-A | 49.98
16.024.0009-0 | 80.2
16.024.0009-A | 76.18
16.024.0010-0 | 71.36
16.024.0010-A | 67.34
16.024.0015-0 | 109.85
16.024.0015-A | 104.94
16.024.9999-0 | 3534
16.024.9999-A | 3301
16.025.0015-0 | 123.99
16.025.0015-A | 118.4
16.025.9999-0 | 5085
16.025.9999-A | 4837
16.026.0001-0 | 56.38
16.026.0001-A | 50.77
16.026.0002-0 | 74.12
16.026.0002-A | 68.41
16.026.0005-0 | 70.3
16.026.0005-A | 65.05
16.026.0010-0 | 61.59
16.026.0010-A | 56.33
16.026.9999-0 | 4745
16.026.9999-A | 4335
16.027.0001-0 | 62.17
16.027.0001-A | 56.92
16.027.9999-0 | 5575
16.027.9999-A | 5122
16.028.0015-0 | 66.46
16.028.0015-A | 61.21
16.028.0020-0 | 59
16.028.0020-A | 53.08
16.028.0022-0 | 59
16.028.0022-A | 53.08
16.028.0023-0 | 79.37
16.028.0023-A | 74.12
16.028.0026-0 | 103.77
16.028.0026-A | 100.38
16.028.0030-0 | 41.98
16.028.0030-A | 41.61
16.028.9999-0 | 4528
16.028.9999-A | 4198
16.029.0001-0 | 82.19
16.029.0001-A | 76.56
16.029.9999-0 | 4183
16.029.9999-A | 3899
16.030.0001-0 | 15.63
16.030.0001-A | 14.92
16.030.0005-0 | 8.54
16.030.0005-A | 8.09
16.030.0007-0 | 3.84
16.030.0007-A | 3.55
16.030.0009-0 | 25.05
16.030.0009-A | 24.18
16.030.0010-0 | 56.91
16.030.0010-A | 53.14
16.030.0013-0 | 41.6
16.030.0013-A | 38.35
16.030.0030-0 | 48.46
16.030.0030-A | 44.51
16.030.9999-0 | 6988
16.030.9999-A | 6569
16.031.0025-0 | 68.61
16.031.0025-A | 62.8
16.031.9999-0 | 4515
16.031.9999-A | 4117
16.032.0001-0 | 80.78
16.032.0001-A | 75.34
16.032.9999-0 | 4215
16.032.9999-A | 3934
16.033.0002-0 | 24.69
16.033.0002-A | 23.84
16.033.9999-0 | 7601
16.033.9999-A | 7321
16.034.0003-0 | 72.34
16.034.0003-A | 66.53
16.034.0006-0 | 17.12
16.034.0006-A | 15.78
16.034.9999-0 | 4696
16.034.9999-A | 4275
16.035.0005-0 | 27.1
16.035.0005-A | 25.76
16.035.9999-0 | 3779
16.035.9999-A | 3592
16.036.0010-0 | 66.14
16.036.0010-A | 63.97
16.036.0015-0 | 78.77
16.036.0015-A | 76.25
16.036.0020-0 | 121.36
16.036.0020-A | 118.49
16.036.0022-0 | 148
16.036.0022-A | 144.9
16.036.0025-0 | 28.78
16.036.0025-A | 27.6
16.036.0030-0 | 68.31
16.036.0030-A | 66.14
16.036.0035-0 | 81.27
16.036.0035-A | 78.76
16.036.0040-0 | 125.03
16.036.0040-A | 122.16
16.036.0043-0 | 153.01
16.036.0043-A | 149.91
16.036.0050-0 | 84.46
16.036.0050-A | 81.85
16.036.0055-0 | 100.09
16.036.0055-A | 97.13
16.036.0060-0 | 154.67
16.036.0060-A | 151.35
16.036.0062-0 | 188.8
16.036.0062-A | 185.25
16.036.0065-0 | 38.12
16.036.0065-A | 36.49
16.036.0070-0 | 86.63
16.036.0070-A | 84.02
16.036.0075-0 | 102.6
16.036.0075-A | 99.63
16.036.0080-0 | 158.34
16.036.0080-A | 155.02
16.036.0083-0 | 193.81
16.036.0083-A | 190.26
16.036.9999-0 | 1070
16.036.9999-A | 1040
17.012.0010-0 | 7.56
17.012.0010-A | 6.59
17.012.0011-0 | 10.04
17.012.0011-A | 8.76
17.012.0012-0 | 8.12
17.012.0012-A | 7.16
17.012.0013-0 | 10.61
17.012.0013-A | 9.33
17.012.0015-0 | 11.51
17.012.0015-A | 10.06
17.012.0030-0 | 3.16
17.012.0030-A | 2.78
17.012.0040-0 | 13.06
17.012.0040-A | 12
17.012.9999-0 | 5886
17.012.9999-A | 5137
17.013.0030-0 | 33.25
17.013.0030-A | 32.05
17.013.0031-0 | 59.86
17.013.0031-A | 58.31
17.013.0070-0 | 20.95
17.013.0070-A | 19.75
17.013.0095-1 | 27.59
17.013.0095-B | 25.79
17.013.0100-0 | 48.23
17.013.0100-A | 44.88
17.013.9999-0 | 6848
17.013.9999-A | 6483
17.014.0010-0 | 3.98
17.014.0010-A | 3.98
17.014.0015-0 | 4.66
17.014.0015-A | 4.66
17.014.9999-0 | 1000
17.014.9999-A | 1000
17.017.0010-0 | 18.36
17.017.0010-A | 16.24
17.017.0020-0 | 5.55
17.017.0020-A | 5.1
17.017.0030-0 | 27.41
17.017.0030-A | 24.58
17.017.0040-0 | 18.73
17.017.0040-A | 16.78
17.017.0041-0 | 9.2
17.017.0041-A | 8.32
17.017.0042-0 | 2
17.017.0042-A | 1.83
17.017.0050-0 | 27.27
17.017.0050-A | 24.45
17.017.0053-0 | 10.23
17.017.0053-A | 9.14
17.017.0060-0 | 11.29
17.017.0060-A | 10.06
17.017.0061-0 | 14.55
17.017.0061-A | 12.96
17.017.0062-0 | 7.4
17.017.0062-A | 6.69
17.017.0070-0 | 14.32
17.017.0070-A | 13.4
17.017.0100-0 | 32.52
17.017.0100-A | 29.69
17.017.0110-0 | 20.79
17.017.0110-A | 18.93
17.017.0120-1 | 5.65
17.017.0120-B | 5.2
17.017.0130-0 | 12.65
17.017.0130-A | 11.5
17.017.0140-0 | 5.55
17.017.0140-A | 5.1
17.017.0150-0 | 10.42
17.017.0150-A | 9.36
17.017.0155-0 | 13.94
17.017.0155-A | 12.6
17.017.0160-0 | 12.5
17.017.0160-A | 11.22
17.017.0161-0 | 9.84
17.017.0161-A | 8.78
17.017.0169-0 | 32.57
17.017.0169-A | 29.65
17.017.0175-0 | 12.13
17.017.0175-A | 10.89
17.017.0176-0 | 14.64
17.017.0176-A | 13.01
17.017.0225-0 | 14.46
17.017.0225-A | 12.65
17.017.0227-0 | 4.28
17.017.0227-A | 3.74
17.017.0228-0 | 9.4
17.017.0228-A | 8.26
17.017.0230-0 | 9.41
17.017.0230-A | 8.28
17.017.0240-0 | 6.71
17.017.0240-A | 5.87
17.017.0245-0 | 26.4
17.017.0245-A | 23.34
17.017.0300-1 | 14.65
17.017.0300-B | 13.3
17.017.0301-0 | 12.34
17.017.0301-A | 11.18
17.017.0320-0 | 13.7
17.017.0320-A | 12.36
17.017.0321-0 | 11.43
17.017.0321-A | 10.27
17.017.0350-0 | 10.67
17.017.0350-A | 9.79
17.017.0360-0 | 14.13
17.017.0360-A | 12.78
17.017.0361-0 | 11.18
17.017.0361-A | 10.02
17.017.0362-0 | 3.44
17.017.0362-A | 3.05
17.017.0365-0 | 12.75
17.017.0365-A | 11.78
17.017.0370-0 | 45.68
17.017.0370-A | 42.32
17.017.9999-0 | 5035
17.017.9999-A | 4527
17.018.0010-0 | 20.29
17.018.0010-A | 17.88
17.018.0015-0 | 7.35
17.018.0015-A | 6.46
17.018.0020-0 | 7.63
17.018.0020-A | 6.71
17.018.0031-0 | 21.79
17.018.0031-A | 19.49
17.018.0041-0 | 4.56
17.018.0041-A | 4.03
17.018.0044-0 | 6.77
17.018.0044-A | 6.03
17.018.0050-0 | 10.84
17.018.0050-A | 10.03
17.018.0060-0 | 27.52
17.018.0060-A | 24.6
17.018.0080-0 | 11.2
17.018.0080-A | 9.96
17.018.0081-0 | 4.3
17.018.0081-A | 3.77
17.018.0082-0 | 10.28
17.018.0082-A | 9.13
17.018.0110-0 | 11.98
17.018.0110-A | 10.74
17.018.0111-0 | 23.96
17.018.0111-A | 21.49
17.018.0112-0 | 19.82
17.018.0112-A | 17.77
17.018.0113-0 | 24.06
17.018.0113-A | 21.59
17.018.0115-0 | 32.53
17.018.0115-A | 29.17
17.018.0116-0 | 4.48
17.018.0116-A | 3.95
17.018.0117-0 | 9.22
17.018.0117-A | 8.23
17.018.0185-0 | 24.24
17.018.0185-A | 21.83
17.018.0190-0 | 25.56
17.018.0190-A | 23.14
17.018.0200-0 | 26.1
17.018.0200-A | 24.46
17.018.0210-0 | 38.7
17.018.0210-A | 36.39
17.018.0250-0 | 12.4
17.018.0250-A | 11.16
17.018.0251-0 | 24.8
17.018.0251-A | 22.33
17.018.0252-0 | 20.24
17.018.0252-A | 18.19
17.018.0253-0 | 24.48
17.018.0253-A | 22.01
17.018.0254-0 | 32.95
17.018.0254-A | 29.59
17.018.0260-0 | 4.6
17.018.0260-A | 4.07
17.018.0265-0 | 34.79
17.018.0265-A | 31.43
17.018.9999-0 | 5183
17.018.9999-A | 4651
17.020.0010-0 | 10.34
17.020.0010-A | 9.28
17.020.0021-0 | 4.51
17.020.0021-A | 3.98
17.020.0030-1 | 63.35
17.020.0030-B | 55.14
17.020.0040-0 | 57.4
17.020.0040-A | 50.15
17.020.0050-0 | 8.37
17.020.0050-A | 7.48
17.020.0060-0 | 9.05
17.020.0060-A | 7.92
17.020.0061-0 | 2.41
17.020.0061-A | 2.1
17.020.0070-0 | 11.06
17.020.0070-A | 10
17.020.0071-0 | 15.17
17.020.0071-A | 13.56
17.020.0072-0 | 9.9
17.020.0072-A | 8.83
17.020.0075-0 | 30.35
17.020.0075-A | 27.12
17.020.9999-0 | 5704
17.020.9999-A | 5053
17.025.0005-1 | 32.04
17.025.0005-B | 28.69
17.025.0006-0 | 18.08
17.025.0006-A | 16.85
17.025.0007-0 | 15.21
17.025.0007-A | 13.75
17.025.0008-0 | 19.03
17.025.0008-A | 17.34
17.025.0009-0 | 7.68
17.025.0009-A | 6.8
17.025.0010-0 | 4.41
17.025.0010-A | 4.04
17.025.0040-1 | 2.67
17.025.0040-B | 2.39
17.025.0041-0 | 2.51
17.025.0041-A | 2.23
17.025.9999-0 | 7922
17.025.9999-A | 7156
17.035.0010-0 | 4.81
17.035.0010-A | 4.25
17.035.0020-0 | 6.22
17.035.0020-A | 5.47
17.035.0030-0 | 23.55
17.035.0030-A | 22.99
17.035.0040-0 | 36.6
17.035.0040-A | 35.85
17.035.0045-0 | 5.68
17.035.0045-A | 5.36
17.035.9999-0 | 6442
17.035.9999-A | 5976
17.040.0020-0 | 58.77
17.040.0020-A | 52.47
17.040.0021-0 | 50.42
17.040.0021-A | 44.12
17.040.0022-0 | 28.16
17.040.0022-A | 24.71
17.040.0024-0 | 10.35
17.040.0024-A | 9.29
17.040.0030-0 | 19.62
17.040.0030-A | 17.2
17.040.0050-0 | 27.9
17.040.0050-A | 24.55
17.040.9999-0 | 5082
17.040.9999-A | 4478
17.041.9999-0 | 5887
17.041.9999-A | 5157
18.002.0010-0 | 201.48
18.002.0010-A | 201.48
18.002.0012-0 | 195.89
18.002.0012-A | 195.89
18.002.0013-0 | 196.82
18.002.0013-A | 196.82
18.002.0014-0 | 325.53
18.002.0014-A | 325.53
18.002.0015-0 | 668.33
18.002.0015-A | 668.33
18.002.0016-0 | 675.93
18.002.0016-A | 675.93
18.002.0019-0 | 136.54
18.002.0019-A | 136.54
18.002.0022-0 | 187.93
18.002.0022-A | 187.93
18.002.0023-0 | 255.23
18.002.0023-A | 255.23
18.002.0026-0 | 168.63
18.002.0026-A | 168.63
18.002.0027-0 | 214.25
18.002.0027-A | 214.25
18.002.0028-0 | 46.02
18.002.0028-A | 46.02
18.002.0029-0 | 178.03
18.002.0029-A | 178.03
18.002.0030-0 | 334.37
18.002.0030-A | 334.37
18.002.0031-0 | 388.93
18.002.0031-A | 388.93
18.002.0040-0 | 246.78
18.002.0040-A | 246.78
18.002.0055-0 | 176.07
18.002.0055-A | 176.07
18.002.0065-0 | 137.73
18.002.0065-A | 137.73
18.002.0070-0 | 289.94
18.002.0070-A | 289.94
18.002.0080-0 | 122.9
18.002.0080-A | 122.9
18.002.0085-0 | 281.25
18.002.0085-A | 281.25
18.002.0090-0 | 689.15
18.002.0090-A | 689.15
18.002.9999-0 | 3385
18.002.9999-A | 3385
18.003.0003-0 | 105.45
18.003.0003-A | 105.45
18.003.0005-0 | 105.45
18.003.0005-A | 105.45
18.003.0007-0 | 340.29
18.003.0007-A | 340.29
18.003.0015-0 | 58.75
18.003.0015-A | 58.75
18.003.0020-0 | 255.45
18.003.0020-A | 255.45
18.003.9999-0 | 2879
18.003.9999-A | 2879
18.004.0001-0 | 353.06
18.004.0001-A | 353.06
18.004.0005-0 | 654.49
18.004.0005-A | 654.49
18.004.9999-0 | 3179
18.004.9999-A | 3179
18.005.0010-0 | 28.85
18.005.0010-A | 27.45
18.005.0012-0 | 35.35
18.005.0012-A | 33.95
18.005.0013-0 | 28.35
18.005.0013-A | 26.95
18.005.0015-0 | 62.12
18.005.0015-A | 62.06
18.005.0018-0 | 13.06
18.005.0018-A | 13
18.005.0027-0 | 27.41
18.005.0027-A | 27.35
18.005.0030-0 | 218.59
18.005.0030-A | 218.27
18.005.0035-0 | 128.39
18.005.0035-A | 127.05
18.005.0040-0 | 1164.05
18.005.0040-A | 1162.65
18.005.9999-0 | 2624
18.005.9999-A | 2620
18.006.0005-0 | 79.95
18.006.0005-A | 79.95
18.006.0007-0 | 71.48
18.006.0007-A | 71.48
18.006.0009-0 | 118.02
18.006.0009-A | 118.02
18.006.0014-0 | 101.65
18.006.0014-A | 101.65
18.006.0017-0 | 89.38
18.006.0017-A | 89.38
18.006.0020-0 | 175.93
18.006.0020-A | 175.93
18.006.0023-0 | 66.4
18.006.0023-A | 66.4
18.006.0024-0 | 130.82
18.006.0024-A | 130.82
18.006.0025-0 | 47.1
18.006.0025-A | 47.1
18.006.0026-0 | 89.84
18.006.0026-A | 89.84
18.006.0028-0 | 237.55
18.006.0028-A | 237.55
18.006.0033-0 | 284.01
18.006.0033-A | 284.01
18.006.0037-0 | 136.87
18.006.0037-A | 136.87
18.006.0040-0 | 42.28
18.006.0040-A | 40.88
18.006.0043-0 | 27.33
18.006.0043-A | 25.93
18.006.0050-0 | 43.34
18.006.0050-A | 41.94
18.006.0052-0 | 40.02
18.006.0052-A | 38.62
18.006.0054-0 | 34.97
18.006.0054-A | 33.57
18.006.0056-0 | 69.31
18.006.0056-A | 66.52
18.006.9999-0 | 4097
18.006.9999-A | 4097
18.007.0039-0 | 54.91
18.007.0039-A | 54.91
18.007.0041-0 | 104.76
18.007.0041-A | 104.76
18.007.0042-0 | 11.5
18.007.0042-A | 11.5
18.007.0043-0 | 4.67
18.007.0043-A | 4.67
18.007.0045-0 | 170
18.007.0045-A | 170
18.007.0049-0 | 37.64
18.007.0049-A | 37.64
18.007.0051-0 | 40.7
18.007.0051-A | 40.7
18.007.0060-0 | 84.18
18.007.0060-A | 84.18
18.007.0065-0 | 163.3
18.007.0065-A | 163.3
18.007.0070-0 | 33.94
18.007.0070-A | 33.94
18.007.0075-0 | 212.1
18.007.0075-A | 212.1
18.007.0080-0 | 79.74
18.007.0080-A | 79.74
18.007.0090-0 | 117.9
18.007.0090-A | 117.9
18.007.9999-0 | 4004
18.007.9999-A | 4004
18.008.0005-0 | 10.9
18.008.0005-A | 10.9
18.008.0007-0 | 1.57
18.008.0007-A | 1.57
18.008.9999-0 | 8744
18.008.9999-A | 8744
18.009.0058-0 | 23.86
18.009.0058-A | 23.86
18.009.0060-0 | 85.8
18.009.0060-A | 85.8
18.009.0065-0 | 60.6
18.009.0065-A | 60.6
18.009.0066-0 | 43
18.009.0066-A | 43
18.009.0070-0 | 86.7
18.009.0070-A | 86.7
18.009.0073-0 | 209.29
18.009.0073-A | 209.29
18.009.0074-0 | 126
18.009.0074-A | 126
18.009.0076-0 | 21.98
18.009.0076-A | 21.98
18.009.0078-0 | 18.88
18.009.0078-A | 18.88
18.009.0079-0 | 15.59
18.009.0079-A | 15.59
18.009.0080-0 | 425.55
18.009.0080-A | 425.55
18.009.0086-0 | 17.8
18.009.0086-A | 17.8
18.009.0100-0 | 105.05
18.009.0100-A | 105.05
18.009.0101-0 | 179.78
18.009.0101-A | 179.78
18.009.0102-0 | 197.27
18.009.0102-A | 197.27
18.009.0105-0 | 123.86
18.009.0105-A | 123.86
18.009.0110-0 | 41.25
18.009.0110-A | 41.25
18.009.0115-0 | 455.01
18.009.0115-A | 455.01
18.009.0120-0 | 144.65
18.009.0120-A | 144.65
18.009.9999-0 | 3435
18.009.9999-A | 3435
18.010.9999-0 | 1111
18.010.9999-A | 1111
18.011.0003-0 | 18.04
18.011.0003-A | 16.7
18.011.0005-0 | 18.04
18.011.0005-A | 16.7
18.011.9999-0 | 4905
18.011.9999-A | 4375
18.012.0090-0 | 39.49
18.012.0090-A | 37.26
18.012.0093-0 | 60.6
18.012.0093-A | 58.37
18.012.0096-0 | 71.92
18.012.0096-A | 69.69
18.012.0100-0 | 103.76
18.012.0100-A | 101.08
18.012.0102-0 | 141.61
18.012.0102-A | 138.93
18.012.9999-0 | 5098
18.012.9999-A | 4759
18.013.0106-0 | 49.3
18.013.0106-A | 49.3
18.013.0108-0 | 14.77
18.013.0108-A | 14.77
18.013.0109-0 | 11.89
18.013.0109-A | 11.89
18.013.0110-0 | 37.8
18.013.0110-A | 37.8
18.013.0111-0 | 34.27
18.013.0111-A | 34.27
18.013.0112-0 | 15.44
18.013.0112-A | 15.44
18.013.0113-0 | 1.87
18.013.0113-A | 1.87
18.013.0115-0 | 0.61
18.013.0115-A | 0.61
18.013.0117-0 | 65.62
18.013.0117-A | 65.62
18.013.0118-0 | 38.69
18.013.0118-A | 38.69
18.013.0119-0 | 58.59
18.013.0119-A | 58.59
18.013.0121-0 | 85.33
18.013.0121-A | 85.33
18.013.0123-0 | 6.56
18.013.0123-A | 6.56
18.013.0124-0 | 8.71
18.013.0124-A | 8.71
18.013.0127-0 | 7.6
18.013.0127-A | 7.6
18.013.0128-0 | 10.62
18.013.0128-A | 10.62
18.013.0130-0 | 9.93
18.013.0130-A | 9.93
18.013.0133-0 | 4.03
18.013.0133-A | 4.03
18.013.0136-0 | 2.33
18.013.0136-A | 2.33
18.013.0140-0 | 23.4
18.013.0140-A | 23.4
18.013.0143-0 | 6.43
18.013.0143-A | 6.43
18.013.0144-0 | 1.32
18.013.0144-A | 1.32
18.013.0146-0 | 99.2
18.013.0146-A | 99.2
18.013.0148-0 | 294.27
18.013.0148-A | 294.27
18.013.0155-0 | 29.27
18.013.0155-A | 29.27
18.013.0156-0 | 30.6
18.013.0156-A | 30.6
18.013.0158-0 | 309.74
18.013.0158-A | 307.51
18.013.0165-0 | 4.77
18.013.0165-A | 4.77
18.013.0170-0 | 136.88
18.013.0170-A | 136.88
18.013.9999-0 | 4247
18.013.9999-A | 4247
18.014.9999-0 | 3339
18.014.9999-A | 3339
18.015.0036-0 | 2090
18.015.0036-A | 2090
18.015.0037-0 | 1917.69
18.015.0037-A | 1917.69
18.015.0039-0 | 3792.7
18.015.0039-A | 3792.7
18.015.0040-0 | 2861.5
18.015.0040-A | 2861.5
18.015.0042-0 | 4320
18.015.0042-A | 4320
18.015.0043-0 | 3850.9
18.015.0043-A | 3850.9
18.015.0045-0 | 4920
18.015.0045-A | 4920
18.015.0046-0 | 4656.97
18.015.0046-A | 4656.97
18.015.0048-0 | 6161.44
18.015.0048-A | 6161.44
18.015.0049-0 | 6161.44
18.015.0049-A | 6161.44
18.015.0052-0 | 7769.7
18.015.0052-A | 7769.7
18.015.0053-0 | 7769.7
18.015.0053-A | 7769.7
18.015.0055-0 | 9072.41
18.015.0055-A | 9072.41
18.015.0056-0 | 9072.41
18.015.0056-A | 9072.41
18.015.0060-0 | 437.04
18.015.0060-A | 437.04
18.015.0062-0 | 924.84
18.015.0062-A | 924.84
18.015.0064-0 | 1000
18.015.0064-A | 1000
18.015.0066-0 | 1813.9
18.015.0066-A | 1813.9
18.015.0070-0 | 1260
18.015.0070-A | 1260
18.015.0072-0 | 1800
18.015.0072-A | 1800
18.015.0074-0 | 2625
18.015.0074-A | 2625
18.015.0076-0 | 3675
18.015.0076-A | 3675
18.015.0078-0 | 4725
18.015.0078-A | 4725
18.015.0080-0 | 385.13
18.015.0080-A | 385.13
18.015.0081-0 | 583.95
18.015.0081-A | 583.95
18.015.0082-0 | 1301.07
18.015.0082-A | 1301.07
18.015.0083-0 | 800
18.015.0083-A | 800
18.015.0084-0 | 508.26
18.015.0084-A | 508.26
18.015.0085-0 | 342.24
18.015.0085-A | 342.24
18.015.9999-0 | 6171
18.015.9999-A | 6171
18.016.0001-0 | 5632.85
18.016.0001-A | 5619.44
18.016.0002-0 | 4776.56
18.016.0002-A | 4766.05
18.016.0003-0 | 3782.48
18.016.0003-A | 3774.93
18.016.0004-0 | 356.25
18.016.0004-A | 353.25
18.016.0005-0 | 310.1
18.016.0005-A | 307.1
18.016.0006-0 | 375.94
18.016.0006-A | 371.47
18.016.0007-0 | 585.4
18.016.0007-A | 580.04
18.016.0008-0 | 659.74
18.016.0008-A | 653.93
18.016.0010-0 | 3773.23
18.016.0010-A | 3764.29
18.016.0015-0 | 5323.58
18.016.0015-A | 5310.17
18.016.0020-0 | 371.74
18.016.0020-A | 369.51
18.016.0025-0 | 971.97
18.016.0025-A | 971.97
18.016.0027-0 | 1059.46
18.016.0027-A | 1054.99
18.016.0030-0 | 1281.49
18.016.0030-A | 1267.21
18.016.0035-0 | 1611.86
18.016.0035-A | 1597.58
18.016.0040-0 | 423.08
18.016.0040-A | 419.95
18.016.0042-0 | 681.18
18.016.0042-A | 676.71
18.016.0045-0 | 607.25
18.016.0045-A | 597.62
18.016.0050-0 | 587.89
18.016.0050-A | 587.89
18.016.0051-0 | 423.22
18.016.0051-A | 423.22
18.016.0055-0 | 680.72
18.016.0055-A | 680.72
18.016.0060-0 | 590.22
18.016.0060-A | 583.51
18.016.0070-0 | 2143.19
18.016.0070-A | 2124.41
18.016.0080-0 | 696.14
18.016.0080-A | 693.91
18.016.0100-0 | 253.99
18.016.0100-A | 249.52
18.016.0105-0 | 111.17
18.016.0105-A | 106.7
18.016.0106-0 | 127.99
18.016.0106-A | 123.52
18.016.0107-0 | 115.77
18.016.0107-A | 111.3
18.016.0108-0 | 117.49
18.016.0108-A | 113.02
18.016.0110-0 | 217.24
18.016.0110-A | 212.77
18.016.0111-0 | 243.49
18.016.0111-A | 239.02
18.016.0120-0 | 268.49
18.016.0120-A | 264.02
18.016.0125-0 | 81.3
18.016.0125-A | 78.97
18.016.0130-0 | 334
18.016.0130-A | 329.53
18.016.0135-0 | 213.49
18.016.0135-A | 209.02
18.016.0140-0 | 533.67
18.016.0140-A | 529.2
18.016.9999-0 | 4144
18.016.9999-A | 4099
18.017.0020-0 | 103.9
18.017.0020-A | 103.9
18.017.0021-0 | 160
18.017.0021-A | 160
18.017.0022-0 | 280.5
18.017.0022-A | 280.5
18.017.0025-0 | 353.44
18.017.0025-A | 353.44
18.017.0028-0 | 589.07
18.017.0028-A | 589.07
18.017.0030-0 | 201.27
18.017.0030-A | 201.27
18.017.0035-0 | 805.06
18.017.0035-A | 805.06
18.017.0040-0 | 2476.16
18.017.0040-A | 2476.16
18.017.0050-0 | 1196.8
18.017.0050-A | 1196.8
18.017.0055-0 | 8639.72
18.017.0055-A | 8639.72
18.017.0070-0 | 93.27
18.017.0070-A | 93.27
18.017.0075-0 | 618.53
18.017.0075-A | 618.53
18.017.0080-0 | 1484.46
18.017.0080-A | 1484.46
18.017.9999-0 | 2311
18.017.9999-A | 2311
18.018.0010-0 | 231
18.018.0010-A | 231
18.018.0015-0 | 1156
18.018.0015-A | 1156
18.018.0018-0 | 1513
18.018.0018-A | 1513
18.018.0020-0 | 1894
18.018.0020-A | 1894
18.018.0025-0 | 3750
18.018.0025-A | 3750
18.018.0030-0 | 470
18.018.0030-A | 470
18.018.0032-0 | 600
18.018.0032-A | 600
18.018.0050-0 | 483.11
18.018.0050-A | 483.11
18.018.0070-0 | 1172
18.018.0070-A | 1172
18.018.0080-0 | 1349.13
18.018.0080-A | 1349.13
18.018.0090-0 | 1600
18.018.0090-A | 1600
18.018.0100-0 | 2415.19
18.018.0100-A | 2415.19
18.018.9999-0 | 1111
18.018.9999-A | 1111
18.019.0010-0 | 13.13
18.019.0010-A | 13.13
18.019.0012-0 | 242.92
18.019.0012-A | 242.92
18.019.9999-0 | 4030
18.019.9999-A | 4030
18.020.9999-0 | 3120
18.020.9999-A | 3120
18.021.0025-0 | 159.55
18.021.0025-A | 159.55
18.021.0030-0 | 170
18.021.0030-A | 170
18.021.0035-0 | 250
18.021.0035-A | 250
18.021.0040-0 | 550.84
18.021.0040-A | 550.84
18.021.0042-0 | 725.12
18.021.0042-A | 725.12
18.021.0043-0 | 1453.23
18.021.0043-A | 1453.23
18.021.0045-0 | 896.62
18.021.0045-A | 896.62
18.021.0060-0 | 6767.14
18.021.0060-A | 6767.14
18.021.0065-0 | 15847.84
18.021.0065-A | 15847.84
18.021.0070-0 | 40428.01
18.021.0070-A | 40428.01
18.021.0100-0 | 34952.04
18.021.0100-A | 34952.04
18.021.0105-0 | 64748.32
18.021.0105-A | 64748.32
18.021.9999-0 | 2274
18.021.9999-A | 2274
18.022.0010-0 | 324.2
18.022.0010-A | 300.62
18.022.0011-0 | 328.17
18.022.0011-A | 303.22
18.022.0012-0 | 7678
18.022.0012-A | 6961.04
18.022.0013-0 | 178.96
18.022.0013-A | 164.97
18.022.0015-0 | 282.68
18.022.0015-A | 262.75
18.022.9999-0 | 4772
18.022.9999-A | 4398
18.023.0010-0 | 598.36
18.023.0010-A | 551.52
18.023.0011-0 | 615.9
18.023.0011-A | 563.08
18.023.0012-0 | 283.41
18.023.0012-A | 264.5
18.023.0013-0 | 275.15
18.023.0013-A | 256.6
18.023.0014-0 | 154.21
18.023.0014-A | 142.55
18.023.0020-0 | 253.3
18.023.0020-A | 235.37
18.023.9999-0 | 4879
18.023.9999-A | 4509
18.024.0001-0 | 784.88
18.024.0001-A | 717.17
18.024.0002-0 | 682.16
18.024.0002-A | 622.58
18.024.0010-0 | 454.39
18.024.0010-A | 412.6
18.024.0050-0 | 3891.98
18.024.0050-A | 3579.94
18.024.9999-0 | 5128
18.024.9999-A | 4663
18.025.0001-0 | 799
18.025.0001-A | 799
18.025.0005-0 | 674.9
18.025.0005-A | 674.9
18.025.0010-0 | 185.94
18.025.0010-A | 185.94
18.025.0050-0 | 72170
18.025.0050-A | 72170
18.025.0055-0 | 129950
18.025.0055-A | 129950
18.025.0060-0 | 175400
18.025.0060-A | 175400
18.025.0065-0 | 233900
18.025.0065-A | 233900
18.025.0070-0 | 292350
18.025.0070-A | 292350
18.025.0075-0 | 350900
18.025.0075-A | 350900
18.025.0080-0 | 420990
18.025.0080-A | 420990
18.025.0085-0 | 467790
18.025.0085-A | 467790
18.025.0090-0 | 526300
18.025.0090-A | 526300
18.025.0095-0 | 584750
18.025.0095-A | 584750
18.025.0150-0 | 4184.94
18.025.0150-A | 4184.94
18.025.9999-0 | 2311
18.025.9999-A | 2311
18.026.0008-0 | 3163.95
18.026.0008-A | 3163.95
18.026.0010-0 | 1719
18.026.0010-A | 1719
18.026.0012-0 | 1389
18.026.0012-A | 1389
18.026.0015-0 | 1168
18.026.0015-A | 1168
18.026.0020-0 | 809.98
18.026.0020-A | 809.98
18.026.0025-0 | 1349.45
18.026.0025-A | 1349.45
18.026.0030-0 | 1899
18.026.0030-A | 1899
18.026.9999-0 | 2159
18.026.9999-A | 2159
18.027.0040-0 | 55.91
18.027.0040-A | 53.68
18.027.0045-0 | 359.38
18.027.0045-A | 357.15
18.027.0070-0 | 443.63
18.027.0070-A | 441.4
18.027.0072-0 | 465.62
18.027.0072-A | 463.39
18.027.0075-0 | 397.89
18.027.0075-A | 395.66
18.027.0077-0 | 64.69
18.027.0077-A | 59.77
18.027.0089-0 | 250.53
18.027.0089-A | 246.92
18.027.0095-0 | 214.4
18.027.0095-A | 205.46
18.027.0097-0 | 124.92
18.027.0097-A | 115.98
18.027.0100-0 | 116.7
18.027.0100-A | 113.09
18.027.0105-0 | 633.67
18.027.0105-A | 630.06
18.027.0110-0 | 161.85
18.027.0110-A | 159.62
18.027.0112-0 | 195.57
18.027.0112-A | 193.34
18.027.0120-0 | 704.44
18.027.0120-A | 702.21
18.027.0125-0 | 765.57
18.027.0125-A | 763.34
18.027.0130-0 | 166.54
18.027.0130-A | 162.07
18.027.0135-0 | 130.05
18.027.0135-A | 125.58
18.027.0140-0 | 156.74
18.027.0140-A | 154.51
18.027.0142-0 | 332.4
18.027.0142-A | 325.78
18.027.0143-0 | 257.68
18.027.0143-A | 251.04
18.027.0300-0 | 55.78
18.027.0300-A | 51.31
18.027.0301-0 | 56.28
18.027.0301-A | 51.81
18.027.0302-0 | 73.98
18.027.0302-A | 67.72
18.027.0303-0 | 83.27
18.027.0303-A | 75.67
18.027.0304-0 | 88.14
18.027.0304-A | 80.54
18.027.0305-0 | 95.44
18.027.0305-A | 87.84
18.027.0310-0 | 87.05
18.027.0310-A | 79.45
18.027.0311-0 | 86.81
18.027.0311-A | 79.21
18.027.0312-0 | 102.26
18.027.0312-A | 94.66
18.027.0313-0 | 107.48
18.027.0313-A | 98.54
18.027.0314-0 | 110.81
18.027.0314-A | 101.87
18.027.0315-0 | 121.8
18.027.0315-A | 112.86
18.027.0320-0 | 114.8
18.027.0320-A | 105.86
18.027.0321-0 | 115.06
18.027.0321-A | 106.12
18.027.0322-0 | 136.59
18.027.0322-A | 127.65
18.027.0323-0 | 144.03
18.027.0323-A | 133.31
18.027.0324-0 | 150.02
18.027.0324-A | 139.3
18.027.0325-0 | 165.79
18.027.0325-A | 155.07
18.027.0330-0 | 136.15
18.027.0330-A | 125.43
18.027.0331-0 | 135.67
18.027.0331-A | 124.95
18.027.0332-0 | 168.23
18.027.0332-A | 157.51
18.027.0333-0 | 167.45
18.027.0333-A | 155.38
18.027.0334-0 | 174.11
18.027.0334-A | 162.04
18.027.0335-0 | 197.51
18.027.0335-A | 185.44
18.027.0350-0 | 58.02
18.027.0350-A | 53.1
18.027.0351-0 | 58.52
18.027.0351-A | 53.6
18.027.0352-0 | 73.27
18.027.0352-A | 67.02
18.027.0353-0 | 83.31
18.027.0353-A | 75.71
18.027.0354-0 | 85.97
18.027.0354-A | 78.37
18.027.0355-0 | 94.73
18.027.0355-A | 87.13
18.027.0360-0 | 85.6
18.027.0360-A | 78
18.027.0361-0 | 85.36
18.027.0361-A | 77.76
18.027.0362-0 | 101.55
18.027.0362-A | 93.95
18.027.0363-0 | 105.64
18.027.0363-A | 96.7
18.027.0364-0 | 107.94
18.027.0364-A | 99
18.027.0365-0 | 121.09
18.027.0365-A | 112.15
18.027.0370-0 | 112.73
18.027.0370-A | 103.79
18.027.0371-0 | 112.99
18.027.0371-A | 104.05
18.027.0372-0 | 135.88
18.027.0372-A | 126.94
18.027.0373-0 | 139.1
18.027.0373-A | 128.37
18.027.0374-0 | 145.09
18.027.0374-A | 134.36
18.027.0375-0 | 165.09
18.027.0375-A | 154.36
18.027.0380-0 | 133.78
18.027.0380-A | 123.05
18.027.0381-0 | 133.3
18.027.0381-A | 122.57
18.027.0382-0 | 167.53
18.027.0382-A | 156.8
18.027.0383-0 | 161.77
18.027.0383-A | 149.7
18.027.0384-0 | 168.43
18.027.0384-A | 156.36
18.027.0385-0 | 196.81
18.027.0385-A | 184.74
18.027.0400-0 | 99.45
18.027.0400-A | 94.53
18.027.0402-0 | 124.21
18.027.0402-A | 117.95
18.027.0404-0 | 112.83
18.027.0404-A | 107.91
18.027.0406-0 | 100.84
18.027.0406-A | 95.92
18.027.0408-0 | 137.8
18.027.0408-A | 131.54
18.027.0410-0 | 130.85
18.027.0410-A | 124.59
18.027.0415-0 | 107.91
18.027.0415-A | 102.99
18.027.0418-0 | 140.49
18.027.0418-A | 134.23
18.027.0420-0 | 109.68
18.027.0420-A | 104.76
18.027.0422-0 | 92.66
18.027.0422-A | 87.74
18.027.0424-0 | 146.35
18.027.0424-A | 141.43
18.027.0426-0 | 118.3
18.027.0426-A | 113.38
18.027.0430-0 | 89.44
18.027.0430-A | 78.72
18.027.0434-0 | 42.92
18.027.0434-A | 38.45
18.027.0436-0 | 129.73
18.027.0436-A | 120.79
18.027.0438-0 | 215.36
18.027.0438-A | 204.64
18.027.0440-0 | 77.62
18.027.0440-A | 68.68
18.027.0445-0 | 41.24
18.027.0445-A | 39.01
18.027.0450-0 | 90.24
18.027.0450-A | 81.3
18.027.0455-0 | 30.99
18.027.0455-A | 28.76
18.027.0457-0 | 48.16
18.027.0457-A | 45.93
18.027.0460-0 | 20.21
18.027.0460-A | 17.98
18.027.9999-0 | 4313
18.027.9999-A | 4028
18.028.0001-0 | 4480.49
18.028.0001-A | 4476.02
18.028.0005-0 | 5256.24
18.028.0005-A | 5249.53
18.028.0010-0 | 6500.99
18.028.0010-A | 6492.05
18.028.0015-0 | 7903.73
18.028.0015-A | 7892.56
18.028.0020-0 | 9300.48
18.028.0020-A | 9287.07
18.028.0025-0 | 13124.23
18.028.0025-A | 13108.58
18.028.0030-0 | 15483.98
18.028.0030-A | 15466.1
18.028.0035-0 | 23310.73
18.028.0035-A | 23290.61
18.028.0040-0 | 28177.47
18.028.0040-A | 28155.12
18.028.0050-0 | 44856.22
18.028.0050-A | 44831.63
18.028.0060-0 | 17281.89
18.028.0060-A | 17272.95
18.028.0063-0 | 19319.26
18.028.0063-A | 19308.09
18.028.0065-0 | 20492.54
18.028.0065-A | 20479.13
18.028.0068-0 | 27880.15
18.028.0068-A | 27862.27
18.028.0070-0 | 35896.45
18.028.0070-A | 35876.33
18.028.0073-0 | 48199.01
18.028.0073-A | 48176.66
18.028.0075-0 | 54476.56
18.028.0075-A | 54451.97
18.028.0100-0 | 11962.2
18.028.0100-A | 11957.73
18.028.0110-0 | 13942.52
18.028.0110-A | 13935.81
18.028.0120-0 | 16070.11
18.028.0120-A | 16061.17
18.028.0130-0 | 18030.79
18.028.0130-A | 18019.62
18.028.0140-0 | 21029.79
18.028.0140-A | 21016.38
18.028.0150-0 | 23974.64
18.028.0150-A | 23958.99
18.028.0160-0 | 25776.77
18.028.0160-A | 25758.89
18.028.0170-0 | 28956.35
18.028.0170-A | 28936.23
18.028.0180-0 | 36790.07
18.028.0180-A | 36767.72
18.028.0190-0 | 55061.18
18.028.0190-A | 55036.59
18.028.0300-0 | 32353.06
18.028.0300-A | 32353.06
18.028.0301-0 | 29710.4
18.028.0301-A | 29710.4
18.028.0302-0 | 32353.06
18.028.0302-A | 32353.06
18.028.0303-0 | 29710.4
18.028.0303-A | 29710.4
18.028.0305-0 | 33056.74
18.028.0305-A | 33056.74
18.028.0306-0 | 30471.76
18.028.0306-A | 30471.76
18.028.0307-0 | 33056.74
18.028.0307-A | 33056.74
18.028.0308-0 | 30471.76
18.028.0308-A | 30471.76
18.028.0310-0 | 42366.11
18.028.0310-A | 42366.11
18.028.0311-0 | 37987.32
18.028.0311-A | 37987.32
18.028.0312-0 | 42366.11
18.028.0312-A | 42366.11
18.028.0313-0 | 37987.32
18.028.0313-A | 37987.32
18.028.0315-0 | 55744.73
18.028.0315-A | 55744.73
18.028.0316-0 | 50193.14
18.028.0316-A | 50193.14
18.028.0317-0 | 55744.73
18.028.0317-A | 55744.73
18.028.0318-0 | 50193.14
18.028.0318-A | 50193.14
18.028.0320-0 | 72603.31
18.028.0320-A | 72603.31
18.028.0321-0 | 66423.02
18.028.0321-A | 66423.02
18.028.0322-0 | 72603.31
18.028.0322-A | 72603.31
18.028.0323-0 | 66423.02
18.028.0323-A | 66423.02
18.028.0325-0 | 102204.13
18.028.0325-A | 102204.13
18.028.0326-0 | 84086.22
18.028.0326-A | 84086.22
18.028.0327-0 | 94197.33
18.028.0327-A | 94197.33
18.028.0328-0 | 84086.22
18.028.0328-A | 84086.22
18.028.0330-0 | 117792.81
18.028.0330-A | 117792.81
18.028.0331-0 | 111241.45
18.028.0331-A | 111241.45
18.028.0332-0 | 117792.81
18.028.0332-A | 117792.81
18.028.0333-0 | 111241.45
18.028.0333-A | 111241.45
18.028.0335-0 | 170610.34
18.028.0335-A | 170610.34
18.028.0336-0 | 162662.19
18.028.0336-A | 162662.19
18.028.0337-0 | 195828.51
18.028.0337-A | 195828.51
18.028.0338-0 | 184277.35
18.028.0338-A | 184277.35
18.028.0340-0 | 208605.35
18.028.0340-A | 208605.35
18.028.0341-0 | 195698.74
18.028.0341-A | 195698.74
18.028.0342-0 | 195698.74
18.028.0342-A | 195698.74
18.028.0343-0 | 195698.74
18.028.0343-A | 195698.74
18.028.0345-0 | 429711.64
18.028.0345-A | 429711.64
18.028.0346-0 | 416089.81
18.028.0346-A | 416089.81
18.028.0347-0 | 429711.64
18.028.0347-A | 429711.64
18.028.0348-0 | 416089.81
18.028.0348-A | 416089.81
18.028.9999-0 | 2216
18.028.9999-A | 2215
18.029.0005-0 | 710.72
18.029.0005-A | 677.99
18.029.0010-0 | 752.72
18.029.0010-A | 719.99
18.029.0012-0 | 991.44
18.029.0012-A | 957.41
18.029.0015-0 | 1083.27
18.029.0015-A | 1047.94
18.029.0020-0 | 1307.48
18.029.0020-A | 1270.86
18.029.0025-0 | 1212.45
18.029.0025-A | 1172.29
18.029.0030-0 | 1437.49
18.029.0030-A | 1394.73
18.029.0035-0 | 2521.59
18.029.0035-A | 2475.3
18.029.0037-0 | 2564.75
18.029.0037-A | 2513.63
18.029.0040-0 | 4115.07
18.029.0040-A | 4059.48
18.029.0045-0 | 14161.28
18.029.0045-A | 14032.94
18.029.0070-0 | 2073.6
18.029.0070-A | 2051.25
18.029.0075-0 | 2386.97
18.029.0075-A | 2363.33
18.029.0080-0 | 2276.84
18.029.0080-A | 2250.96
18.029.0085-0 | 2765.16
18.029.0085-A | 2734.44
18.029.0086-0 | 3549.18
18.029.0086-A | 3518.46
18.029.0105-0 | 4295.1
18.029.0105-A | 4272.75
18.029.0110-0 | 4477.19
18.029.0110-A | 4454.84
18.029.0115-0 | 4042.3
18.029.0115-A | 4015.48
18.029.0120-0 | 918.72
18.029.0120-A | 885.99
18.029.0125-0 | 977.82
18.029.0125-A | 945.09
18.029.0130-0 | 1197.27
18.029.0130-A | 1161.94
18.029.9999-0 | 4063
18.029.9999-A | 3949
18.030.0001-0 | 1089.81
18.030.0001-A | 1089.81
18.030.0002-0 | 1179.81
18.030.0002-A | 1179.81
18.030.0003-0 | 2023
18.030.0003-A | 2023
18.030.0004-0 | 5556.05
18.030.0004-A | 5556.05
18.030.0005-0 | 2612.95
18.030.0005-A | 2612.95
18.030.0006-0 | 5787.85
18.030.0006-A | 5787.85
18.030.0007-0 | 3494.55
18.030.0007-A | 3494.55
18.030.0008-0 | 5100
18.030.0008-A | 5100
18.030.0009-0 | 6400
18.030.0009-A | 6400
18.030.0010-0 | 6800
18.030.0010-A | 6800
18.030.0500-0 | 6256.68
18.030.0500-A | 6256.68
18.030.0510-0 | 5675.77
18.030.0510-A | 5675.77
18.030.0520-0 | 5748.97
18.030.0520-A | 5748.97
18.030.0530-0 | 5865.3
18.030.0530-A | 5865.3
18.030.0540-0 | 4752.09
18.030.0540-A | 4752.09
18.030.0550-0 | 4849.15
18.030.0550-A | 4849.15
18.030.0660-0 | 5005.35
18.030.0660-A | 5005.35
18.030.0663-0 | 4540.62
18.030.0663-A | 4540.62
18.030.0665-0 | 4597.42
18.030.0665-A | 4597.42
18.030.0667-0 | 4692.24
18.030.0667-A | 4692.24
18.030.0669-0 | 3801.67
18.030.0669-A | 3801.67
18.030.0673-0 | 3879.32
18.030.0673-A | 3879.32
18.030.0700-0 | 13392.16
18.030.0700-A | 13392.16
18.030.0710-0 | 10869.39
18.030.0710-A | 10869.39
18.030.0720-0 | 13392.16
18.030.0720-A | 13392.16
18.030.0730-0 | 10886.4
18.030.0730-A | 10886.4
18.030.0740-0 | 9546.13
18.030.0740-A | 9546.13
18.030.0742-0 | 9383.42
18.030.0742-A | 9383.42
18.030.0744-0 | 11256.14
18.030.0744-A | 11256.14
18.030.0746-0 | 10546.2
18.030.0746-A | 10546.2
18.030.0900-0 | 19260.4
18.030.0900-A | 19260.4
18.030.0905-0 | 15632.19
18.030.0905-A | 15632.19
18.030.0910-0 | 19270.88
18.030.0910-A | 19270.88
18.030.0915-0 | 15615.18
18.030.0915-A | 15615.18
18.030.0920-0 | 14637.4
18.030.0920-A | 14637.4
18.030.0921-0 | 14144.46
18.030.0921-A | 14144.46
18.030.0922-0 | 16115.35
18.030.0922-A | 16115.35
18.030.0923-0 | 15649.2
18.030.0923-A | 15649.2
18.030.9999-0 | 941
18.030.9999-A | 941
18.031.0010-0 | 11926
18.031.0010-A | 11926
18.031.0015-0 | 1422.81
18.031.0015-A | 1422.81
18.031.0016-0 | 1899
18.031.0016-A | 1899
18.031.0020-0 | 2583
18.031.0020-A | 2583
18.031.0025-0 | 3486
18.031.0025-A | 3486
18.031.9999-0 | 4473
18.031.9999-A | 4473
18.032.0012-0 | 126.74
18.032.0012-A | 124.51
18.032.0014-0 | 717.97
18.032.0014-A | 715.74
18.032.0015-0 | 376.74
18.032.0015-A | 374.51
18.032.0020-0 | 346.74
18.032.0020-A | 344.51
18.032.0025-0 | 106.74
18.032.0025-A | 104.51
18.032.0030-0 | 117.97
18.032.0030-A | 115.74
18.032.9999-0 | 3383
18.032.9999-A | 3340
18.033.0010-0 | 109.47
18.033.0010-A | 109.47
18.033.0015-0 | 323.01
18.033.0015-A | 323.01
18.033.0020-0 | 3744.18
18.033.0020-A | 3688.59
18.033.9999-0 | 3480
18.033.9999-A | 3462
18.034.0010-0 | 327.85
18.034.0010-A | 323.38
18.034.0015-0 | 504.64
18.034.0015-A | 497.93
18.034.0020-0 | 817.3
18.034.0020-A | 808.36
18.034.0025-0 | 1266.43
18.034.0025-A | 1255.26
18.034.0030-0 | 1905.76
18.034.0030-A | 1892.35
18.034.0035-0 | 2778.75
18.034.0035-A | 2763.1
18.034.0050-0 | 223.18
18.034.0050-A | 218.71
18.034.0055-0 | 509.09
18.034.0055-A | 502.38
18.034.0060-0 | 1244.58
18.034.0060-A | 1240.11
18.034.0065-0 | 1868
18.034.0065-A | 1861.29
18.034.0070-0 | 2264.76
18.034.0070-A | 2255.82
18.034.0075-0 | 3583.82
18.034.0075-A | 3570.41
18.034.0080-0 | 2593.18
18.034.0080-A | 2588.71
18.034.0085-0 | 2768.42
18.034.0085-A | 2761.71
18.034.0090-0 | 3505.65
18.034.0090-A | 3494.48
18.034.0100-0 | 33213.4
18.034.0100-A | 33213.4
18.034.0120-0 | 183.75
18.034.0120-A | 183.75
18.034.0130-0 | 11995
18.034.0130-A | 11995
18.034.0140-0 | 222.13
18.034.0140-A | 222.13
18.034.0150-0 | 233.5
18.034.0150-A | 233.5
18.034.0160-0 | 705.78
18.034.0160-A | 705.78
18.034.9999-0 | 894
18.034.9999-A | 889
18.035.0005-0 | 174.62
18.035.0005-A | 169.43
18.035.0010-0 | 237.58
18.035.0010-A | 231.09
18.035.9999-0 | 3893
18.035.9999-A | 3760
18.036.0001-0 | 210.02
18.036.0001-A | 207.95
18.036.9999-0 | 1150
18.036.9999-A | 1140
18.037.0100-0 | 306.9
18.037.0100-A | 306.9
18.037.0110-0 | 572.63
18.037.0110-A | 572.63
18.037.0120-0 | 381.91
18.037.0120-A | 381.91
18.037.0130-0 | 432.97
18.037.0130-A | 432.97
18.037.0140-0 | 509.55
18.037.0140-A | 509.55
18.037.0150-0 | 109.57
18.037.0150-A | 109.57
18.037.0160-0 | 119.3
18.037.0160-A | 119.3
18.037.0170-0 | 2386.28
18.037.0170-A | 2386.28
18.037.0180-0 | 265.82
18.037.0180-A | 265.82
18.037.0200-0 | 127.23
18.037.0200-A | 127.23
18.037.9999-0 | 1122
18.037.9999-A | 1122
18.038.0010-0 | 100.81
18.038.0010-A | 98.58
18.038.0020-0 | 112.55
18.038.0020-A | 110.32
18.038.0030-0 | 223.01
18.038.0030-A | 220.78
18.038.0035-0 | 4851.41
18.038.0035-A | 4849.18
18.038.0040-0 | 38431.37
18.038.0040-A | 38429.14
18.038.0045-0 | 264.89
18.038.0045-A | 262.66
18.038.9999-0 | 1166
18.038.9999-A | 1153
18.040.0010-0 | 77624
18.040.0010-A | 77624
18.040.0015-0 | 83000
18.040.0015-A | 83000
18.040.0020-0 | 99000
18.040.0020-A | 99000
18.040.0025-0 | 45000
18.040.0025-A | 45000
18.040.9999-0 | 950
18.040.9999-A | 950
18.045.0010-0 | 311.75
18.045.0010-A | 297.68
18.045.0011-0 | 324.81
18.045.0011-A | 310.74
18.045.0012-0 | 465.9
18.045.0012-A | 449.96
18.045.0013-0 | 476.21
18.045.0013-A | 460.27
18.045.0015-0 | 553.81
18.045.0015-A | 536.53
18.045.0016-0 | 634.32
18.045.0016-A | 617.04
18.045.0017-1 | 771.06
18.045.0017-B | 752.84
18.045.0018-0 | 966.32
18.045.0018-A | 948.1
18.045.0025-0 | 681.34
18.045.0025-A | 661.65
18.045.0026-0 | 716.41
18.045.0026-A | 696.72
18.045.0027-0 | 956.27
18.045.0027-A | 936.1
18.045.0028-0 | 1058.79
18.045.0028-A | 1038.62
18.045.0029-0 | 1094.22
18.045.0029-A | 1073.11
18.045.0030-0 | 921.35
18.045.0030-A | 899.23
18.045.0031-0 | 1050.28
18.045.0031-A | 1028.16
18.045.0032-0 | 1132.5
18.045.0032-A | 1110.38
18.045.0033-0 | 1447.92
18.045.0033-A | 1424.87
18.045.0035-0 | 1854.02
18.045.0035-A | 1831.1
18.045.9999-0 | 1064
18.045.9999-A | 1032
18.050.0001-0 | 74754.62
18.050.0001-A | 74598.57
18.050.0005-0 | 85529.62
18.050.0005-A | 85373.57
18.050.0012-0 | 110154.62
18.050.0012-A | 109998.57
18.050.0015-0 | 133454.62
18.050.0015-A | 133298.57
18.050.0020-0 | 208074.62
18.050.0020-A | 207918.57
18.050.0025-0 | 252354.62
18.050.0025-A | 252198.57
18.050.0030-0 | 302271.94
18.050.0030-A | 302115.89
18.050.0050-0 | 45154.62
18.050.0050-A | 44998.57
18.050.0055-0 | 46107.62
18.050.0055-A | 45951.57
18.050.0060-0 | 56954.62
18.050.0060-A | 56798.57
18.050.0065-0 | 62854.62
18.050.0065-A | 62698.57
18.050.0070-0 | 115354.62
18.050.0070-A | 115198.57
18.050.0100-0 | 478.2
18.050.0100-A | 477.08
18.050.0115-0 | 218.01
18.050.0115-A | 215.78
18.050.0120-0 | 1783.96
18.050.0120-A | 1781.73
18.050.0130-0 | 95.28
18.050.0130-A | 93.05
18.050.0135-0 | 95.28
18.050.0135-A | 93.05
18.050.0140-0 | 802.17
18.050.0140-A | 799.94
18.050.0145-0 | 413.92
18.050.0145-A | 411.69
18.050.0150-0 | 475.02
18.050.0150-A | 472.79
18.050.0200-0 | 2145.93
18.050.0200-A | 2096.47
18.050.0210-0 | 2969.65
18.050.0210-A | 2920.19
18.050.9999-0 | 4162
18.050.9999-A | 4162
18.051.9999-0 | 3334
18.051.9999-A | 3334
18.052.9999-0 | 3334
18.052.9999-A | 3334
18.060.0030-0 | 27811.79
18.060.0030-A | 27809.56
18.060.0032-0 | 32716.74
18.060.0032-A | 32714.51
18.060.0034-0 | 38316.74
18.060.0034-A | 38314.51
18.060.0036-0 | 50528.74
18.060.0036-A | 50526.51
18.060.0038-0 | 74516.74
18.060.0038-A | 74514.51
18.060.0040-0 | 86139.13
18.060.0040-A | 86136.9
18.060.0042-0 | 156017.88
18.060.0042-A | 156015.65
18.060.0044-0 | 33706.1
18.060.0044-A | 33703.87
18.060.0046-0 | 45016.74
18.060.0046-A | 45014.51
18.060.0048-0 | 45716.74
18.060.0048-A | 45714.51
18.060.0050-0 | 64516.74
18.060.0050-A | 64514.51
18.060.0052-0 | 86816.74
18.060.0052-A | 86814.51
18.060.0054-0 | 105642.74
18.060.0054-A | 105640.51
18.060.0056-0 | 175316.74
18.060.0056-A | 175314.51
18.060.9999-0 | 1326
18.060.9999-A | 1325
18.062.9999-0 | 1333
18.062.9999-A | 1331
18.065.0010-0 | 209
18.065.0010-A | 209
18.065.0015-0 | 241.61
18.065.0015-A | 241.61
18.065.0050-0 | 225.91
18.065.0050-A | 225.91
18.065.0055-0 | 225.91
18.065.0055-A | 225.91
18.065.0060-0 | 225.91
18.065.0060-A | 225.91
18.065.0065-0 | 225.91
18.065.0065-A | 225.91
18.065.0070-0 | 225.91
18.065.0070-A | 225.91
18.065.0075-0 | 225.91
18.065.0075-A | 225.91
18.065.9999-0 | 1000
18.065.9999-A | 1000
18.070.0005-0 | 57.79
18.070.0005-A | 55.56
18.070.0010-0 | 33.26
18.070.0010-A | 31.03
18.070.0040-0 | 223.17
18.070.0040-A | 215.89
18.070.0044-0 | 355.2
18.070.0044-A | 344.32
18.070.0045-0 | 358.06
18.070.0045-A | 347.18
18.070.0046-0 | 416.41
18.070.0046-A | 405.53
18.070.0047-0 | 424.73
18.070.0047-A | 413.85
18.070.0048-0 | 437.6
18.070.0048-A | 426.72
18.070.0049-0 | 529.5
18.070.0049-A | 518.62
18.070.0100-0 | 31.07
18.070.0100-A | 28.35
18.070.0105-0 | 34.23
18.070.0105-A | 31.45
18.070.9999-0 | 3472
18.070.9999-A | 3312
18.080.0020-0 | 281.61
18.080.0020-A | 274.33
18.080.0025-0 | 420.92
18.080.0025-A | 410.04
18.080.0026-0 | 502.17
18.080.0026-A | 491.29
18.080.0027-0 | 513.38
18.080.0027-A | 502.5
18.080.0028-0 | 556.64
18.080.0028-A | 545.76
18.080.0029-0 | 713.17
18.080.0029-A | 702.29
18.080.0030-0 | 744.36
18.080.0030-A | 733.48
18.080.0050-0 | 44.36
18.080.0050-A | 41.64
18.080.0055-0 | 47.69
18.080.0055-A | 44.91
18.080.9999-0 | 3679
18.080.9999-A | 3569
18.081.0020-0 | 238.91
18.081.0020-A | 231.63
18.081.0021-0 | 250.75
18.081.0021-A | 243.47
18.081.0050-0 | 322.77
18.081.0050-A | 311.89
18.081.0051-0 | 388.98
18.081.0051-A | 378.1
18.081.0052-0 | 453.81
18.081.0052-A | 442.93
18.081.0053-0 | 464.71
18.081.0053-A | 453.83
18.081.0054-0 | 581.23
18.081.0054-A | 570.35
18.081.0055-0 | 635.47
18.081.0055-A | 624.59
18.081.0100-0 | 32.51
18.081.0100-A | 29.79
18.081.0105-0 | 37.29
18.081.0105-A | 34.51
18.081.9999-0 | 1091
18.081.9999-A | 1049
18.082.0020-0 | 209.36
18.082.0020-A | 202.08
18.082.0021-0 | 275.37
18.082.0021-A | 268.09
18.082.0050-0 | 333.21
18.082.0050-A | 322.33
18.082.0051-0 | 385.22
18.082.0051-A | 374.34
18.082.0052-0 | 435.5
18.082.0052-A | 424.62
18.082.0053-0 | 492.34
18.082.0053-A | 481.46
18.082.0054-0 | 555.74
18.082.0054-A | 544.86
18.082.0055-0 | 612.58
18.082.0055-A | 601.7
18.082.0100-0 | 24.69
18.082.0100-A | 21.97
18.082.0105-0 | 31.95
18.082.0105-A | 29.17
18.082.9999-0 | 1108
18.082.9999-A | 1059
18.083.0020-0 | 300.01
18.083.0020-A | 292.73
18.083.0021-0 | 454.79
18.083.0021-A | 447.51
18.083.0050-0 | 343.86
18.083.0050-A | 332.98
18.083.0051-0 | 413.51
18.083.0051-A | 402.63
18.083.0052-0 | 469.62
18.083.0052-A | 458.74
18.083.0053-0 | 532.5
18.083.0053-A | 521.62
18.083.0054-0 | 595.37
18.083.0054-A | 584.49
18.083.0055-0 | 665.03
18.083.0055-A | 654.15
18.083.0100-0 | 92.12
18.083.0100-A | 89.4
18.083.0105-0 | 135.16
18.083.0105-A | 132.38
18.083.9999-0 | 1048
18.083.9999-A | 1023
18.084.0020-0 | 402.9
18.084.0020-A | 395.62
18.084.0021-0 | 618.24
18.084.0021-A | 610.96
18.084.0050-0 | 530.86
18.084.0050-A | 519.98
18.084.0051-0 | 578.71
18.084.0051-A | 567.83
18.084.0052-0 | 674.42
18.084.0052-A | 663.54
18.084.0053-0 | 722.27
18.084.0053-A | 711.39
18.084.0054-0 | 770.13
18.084.0054-A | 759.25
18.084.0055-0 | 817.98
18.084.0055-A | 807.1
18.084.0100-0 | 66.32
18.084.0100-A | 63.6
18.084.0105-0 | 92.63
18.084.0105-A | 89.85
18.084.9999-0 | 1040
18.084.9999-A | 1019
18.100.0025-0 | 116.44
18.100.0025-A | 113.31
18.100.0030-0 | 96.76
18.100.0030-A | 94.53
18.100.0035-0 | 167.3
18.100.0035-A | 162.83
18.100.9999-0 | 5226
18.100.9999-A | 5090
18.105.0001-0 | 667.61
18.105.0001-A | 667.61
18.105.9999-0 | 2369
18.105.9999-A | 2369
18.200.0001-0 | 1127.88
18.200.0001-A | 1118.55
18.200.0002-0 | 790
18.200.0002-A | 790
18.200.0003-0 | 126.5
18.200.0003-A | 126.5
18.200.0004-0 | 1670
18.200.0004-A | 1670
18.200.0005-0 | 48.4
18.200.0005-A | 48.4
18.200.0010-0 | 1343.97
18.200.0010-A | 1271.41
18.200.0015-0 | 2052.35
18.200.0015-A | 2039.23
18.200.0020-0 | 1567.02
18.200.0020-A | 1538.81
18.200.9999-0 | 3646
18.200.9999-A | 3603
18.210.0010-0 | 1147.07
18.210.0010-A | 1147.07
18.210.0012-0 | 1286.16
18.210.0012-A | 1286.16
18.210.0014-0 | 1548.78
18.210.0014-A | 1548.78
18.210.0016-0 | 1633.58
18.210.0016-A | 1633.58
18.210.0018-0 | 1809.75
18.210.0018-A | 1809.75
18.210.0020-0 | 2074.63
18.210.0020-A | 2074.63
18.210.0025-0 | 3345.37
18.210.0025-A | 3345.37
18.210.0030-0 | 4138.15
18.210.0030-A | 4138.15
18.210.0050-0 | 1545.88
18.210.0050-A | 1545.88
18.210.0052-0 | 1887.58
18.210.0052-A | 1887.58
18.210.0054-0 | 2245.74
18.210.0054-A | 2245.74
18.210.0056-0 | 2555.49
18.210.0056-A | 2555.49
18.210.0058-0 | 2884.61
18.210.0058-A | 2884.61
18.210.0060-0 | 3305.68
18.210.0060-A | 3305.68
18.210.0065-0 | 4041.36
18.210.0065-A | 4041.36
18.210.0070-0 | 4943.04
18.210.0070-A | 4943.04
18.210.0100-0 | 678.67
18.210.0100-A | 678.67
18.210.0110-0 | 431.99
18.210.0110-A | 431.99
18.210.0115-0 | 614.86
18.210.0115-A | 614.86
18.210.9999-0 | 1011
18.210.9999-A | 1011
18.213.9999-0 | 4725
18.213.9999-A | 4725
18.250.0046-0 | 20.62
18.250.0046-A | 19.33
18.250.0047-0 | 21.6
18.250.0047-A | 20.31
18.250.0048-0 | 21.61
18.250.0048-A | 20.32
18.250.0049-0 | 22.34
18.250.0049-A | 21.05
18.250.0050-0 | 21.84
18.250.0050-A | 20.55
18.250.0051-0 | 25.32
18.250.0051-A | 24.03
18.250.0052-0 | 22
18.250.0052-A | 20.71
18.250.0053-0 | 26.86
18.250.0053-A | 25.57
18.250.0054-0 | 23.61
18.250.0054-A | 22.32
18.250.0055-0 | 28.09
18.250.0055-A | 26.8
18.250.0056-0 | 23.88
18.250.0056-A | 22.59
18.250.0057-0 | 29.22
18.250.0057-A | 27.93
18.250.0058-0 | 51.7
18.250.0058-A | 50.41
18.250.0060-0 | 81.18
18.250.0060-A | 79.89
18.250.0070-0 | 60.13
18.250.0070-A | 58.84
18.250.0075-0 | 69.27
18.250.0075-A | 67.98
18.250.0080-0 | 73.74
18.250.0080-A | 72.45
18.250.9999-0 | 3889
18.250.9999-A | 3704
18.260.0040-0 | 83.76
18.260.0040-A | 77.07
18.260.0045-0 | 196.9
18.260.0045-A | 190.21
18.260.0046-0 | 208.01
18.260.0046-A | 201.32
18.260.0050-0 | 41.54
18.260.0050-A | 38.95
18.260.0065-0 | 3.22
18.260.0065-A | 2.96
18.260.0070-0 | 21.07
18.260.0070-A | 19.5
18.260.9999-0 | 5009
18.260.9999-A | 4693
18.265.0001-0 | 26.79
18.265.0001-A | 23.22
18.265.9999-0 | 4387
18.265.9999-A | 3802
18.270.0010-0 | 30
18.270.0010-A | 30
18.270.0020-0 | 35
18.270.0020-A | 35
18.270.0025-0 | 40
18.270.0025-A | 40
18.270.0030-0 | 40
18.270.0030-A | 40
18.270.0035-0 | 45
18.270.0035-A | 45
18.270.9999-0 | 8211
18.270.9999-A | 8211
18.500.9999-0 | 2356
18.500.9999-A | 2356
19.000.9999-0 | 4340
19.000.9999-A | 4202
19.001.0001-2 | 50.06
19.001.0001-C | 50.06
19.001.0004-2 | 64.56
19.001.0004-C | 64.56
19.001.0012-2 | 65.63
19.001.0012-C | 65.63
19.001.0038-2 | 36.33
19.001.0038-C | 36.33
19.001.0043-2 | 47.26
19.001.0043-C | 47.26
19.001.9999-0 | 4567
19.001.9999-A | 4567
19.004.0001-2 | 76.82
19.004.0001-3 | 31.9
19.004.0001-4 | 26.53
19.004.0001-C | 74.3
19.004.0001-D | 29.38
19.004.0001-E | 24.01
19.004.0004-2 | 96.94
19.004.0004-3 | 39.02
19.004.0004-4 | 32
19.004.0004-C | 94.42
19.004.0004-D | 36.5
19.004.0004-E | 29.48
19.004.0006-2 | 131.07
19.004.0006-3 | 49.18
19.004.0006-4 | 39.5
19.004.0006-C | 128.55
19.004.0006-D | 46.66
19.004.0006-E | 36.98
19.004.0010-2 | 81.1
19.004.0010-3 | 33.98
19.004.0010-4 | 28.05
19.004.0010-C | 78.58
19.004.0010-D | 31.46
19.004.0010-E | 25.53
19.004.0012-2 | 98.31
19.004.0012-3 | 39.67
19.004.0012-4 | 32.18
19.004.0012-C | 95.79
19.004.0012-D | 37.15
19.004.0012-E | 29.66
19.004.0013-2 | 105.61
19.004.0013-3 | 40.63
19.004.0013-4 | 32.47
19.004.0013-C | 103.09
19.004.0013-D | 38.11
19.004.0013-E | 29.95
19.004.0014-2 | 128.39
19.004.0014-3 | 47.88
19.004.0014-4 | 37.81
19.004.0014-C | 125.87
19.004.0014-D | 45.36
19.004.0014-E | 35.29
19.004.0015-2 | 260.02
19.004.0015-3 | 104.98
19.004.0015-4 | 84.98
19.004.0015-C | 257.5
19.004.0015-D | 102.46
19.004.0015-E | 82.46
19.004.0016-2 | 136.04
19.004.0016-3 | 56.75
19.004.0016-4 | 45.97
19.004.0016-C | 133.52
19.004.0016-D | 54.23
19.004.0016-E | 43.45
19.004.0020-2 | 96.85
19.004.0020-3 | 38.7
19.004.0020-4 | 31.4
19.004.0020-C | 94.33
19.004.0020-D | 36.18
19.004.0020-E | 28.88
19.004.0021-2 | 112.6
19.004.0021-3 | 49.08
19.004.0021-4 | 40.27
19.004.0021-C | 110.08
19.004.0021-D | 46.56
19.004.0021-E | 37.75
19.004.0022-2 | 122.62
19.004.0022-3 | 49.12
19.004.0022-4 | 40.3
19.004.0022-C | 120.1
19.004.0022-D | 46.6
19.004.0022-E | 37.78
19.004.0023-2 | 154.61
19.004.0023-3 | 52.36
19.004.0023-4 | 40.42
19.004.0023-C | 152.09
19.004.0023-D | 49.84
19.004.0023-E | 37.9
19.004.0024-2 | 227.73
19.004.0024-3 | 71.51
19.004.0024-4 | 61.9
19.004.0024-C | 225.21
19.004.0024-D | 68.99
19.004.0024-E | 59.38
19.004.0025-2 | 137.96
19.004.0025-3 | 53.03
19.004.0025-4 | 42.57
19.004.0025-C | 135.44
19.004.0025-D | 50.51
19.004.0025-E | 40.05
19.004.0026-2 | 144.76
19.004.0026-3 | 54.33
19.004.0026-4 | 42.88
19.004.0026-C | 142.24
19.004.0026-D | 51.81
19.004.0026-E | 40.36
19.004.0030-2 | 239.82
19.004.0030-3 | 85.4
19.004.0030-4 | 66.37
19.004.0030-C | 237.3
19.004.0030-D | 82.88
19.004.0030-E | 63.85
19.004.0031-2 | 214.09
19.004.0031-3 | 85.8
19.004.0031-4 | 67.81
19.004.0031-C | 211.57
19.004.0031-D | 83.28
19.004.0031-E | 65.29
19.004.0035-2 | 66.92
19.004.0035-3 | 35.75
19.004.0035-4 | 31.99
19.004.0035-C | 64.4
19.004.0035-D | 33.23
19.004.0035-E | 29.47
19.004.0037-2 | 43.24
19.004.0037-3 | 9.77
19.004.0037-4 | 5.88
19.004.0037-C | 43.24
19.004.0037-D | 9.77
19.004.0037-E | 5.88
19.004.0040-2 | 62.11
19.004.0040-3 | 28.64
19.004.0040-4 | 24.75
19.004.0040-C | 59.59
19.004.0040-D | 26.12
19.004.0040-E | 22.23
19.004.0041-2 | 38.81
19.004.0041-3 | 8.63
19.004.0041-4 | 5.17
19.004.0041-C | 38.81
19.004.0041-D | 8.63
19.004.0041-E | 5.17
19.004.0042-2 | 57.68
19.004.0042-3 | 27.5
19.004.0042-4 | 24.04
19.004.0042-C | 55.16
19.004.0042-D | 24.98
19.004.0042-E | 21.52
19.004.0044-2 | 49.95
19.004.0044-3 | 25.69
19.004.0044-4 | 22.97
19.004.0044-C | 47.43
19.004.0044-D | 23.17
19.004.0044-E | 20.45
19.004.0045-2 | 31.08
19.004.0045-3 | 6.82
19.004.0045-4 | 4.1
19.004.0045-C | 31.08
19.004.0045-D | 6.82
19.004.0045-E | 4.1
19.004.0046-2 | 63.05
19.004.0046-3 | 28.18
19.004.0046-4 | 24.6
19.004.0046-C | 60.53
19.004.0046-D | 25.66
19.004.0046-E | 22.08
19.004.0047-2 | 65.5
19.004.0047-3 | 29.79
19.004.0047-4 | 25.99
19.004.0047-C | 62.98
19.004.0047-D | 27.27
19.004.0047-E | 23.47
19.004.0048-2 | 86.59
19.004.0048-3 | 36.17
19.004.0048-4 | 30.29
19.004.0048-C | 84.07
19.004.0048-D | 33.65
19.004.0048-E | 27.77
19.004.0049-2 | 83.27
19.004.0049-3 | 40.71
19.004.0049-4 | 35.34
19.004.0049-C | 80.75
19.004.0049-D | 38.19
19.004.0049-E | 32.82
19.004.0050-2 | 3.72
19.004.0050-4 | 0.24
19.004.0050-C | 3.72
19.004.0050-E | 0.24
19.004.0051-2 | 145.43
19.004.0051-3 | 90.45
19.004.0051-4 | 79.77
19.004.0051-C | 142.6
19.004.0051-D | 87.62
19.004.0051-E | 76.94
19.004.0054-2 | 219.58
19.004.0054-3 | 127.18
19.004.0054-4 | 111.68
19.004.0054-C | 214.93
19.004.0054-D | 122.53
19.004.0054-E | 107.03
19.004.0056-2 | 183.09
19.004.0056-3 | 86.37
19.004.0056-4 | 73.81
19.004.0056-C | 177.74
19.004.0056-D | 81.02
19.004.0056-E | 68.46
19.004.0057-2 | 103.57
19.004.0057-3 | 67.1
19.004.0057-4 | 58.77
19.004.0057-C | 100.74
19.004.0057-D | 64.27
19.004.0057-E | 55.94
19.004.0061-2 | 5.48
19.004.0061-3 | 1.78
19.004.0061-4 | 1.1
19.004.0061-C | 5.48
19.004.0061-D | 1.78
19.004.0061-E | 1.1
19.004.0065-2 | 6.46
19.004.0065-3 | 2.38
19.004.0065-4 | 1.61
19.004.0065-C | 6.46
19.004.0065-D | 2.38
19.004.0065-E | 1.61
19.004.0070-2 | 14.68
19.004.0070-3 | 8.66
19.004.0070-4 | 7.21
19.004.0070-C | 14.68
19.004.0070-D | 8.66
19.004.0070-E | 7.21
19.004.0075-2 | 35.74
19.004.0075-4 | 19.3
19.004.0075-C | 35.74
19.004.0075-E | 19.3
19.004.0080-2 | 35.16
19.004.0080-4 | 31.84
19.004.0080-C | 31.52
19.004.0080-E | 28.2
19.004.0081-2 | 36.06
19.004.0081-4 | 32.22
19.004.0081-C | 32.42
19.004.0081-E | 28.58
19.004.0085-2 | 42.76
19.004.0085-4 | 36.38
19.004.0085-C | 39.12
19.004.0085-E | 32.74
19.004.0087-2 | 45.38
19.004.0087-4 | 37.7
19.004.0087-C | 41.74
19.004.0087-E | 34.06
19.004.0090-2 | 59.03
19.004.0090-3 | 30.91
19.004.0090-4 | 27.59
19.004.0090-C | 56.2
19.004.0090-D | 28.08
19.004.0090-E | 24.76
19.004.0092-2 | 59.99
19.004.0092-3 | 31.55
19.004.0092-4 | 28.14
19.004.0092-C | 57.16
19.004.0092-D | 28.72
19.004.0092-E | 25.31
19.004.0094-2 | 76.15
19.004.0094-3 | 40.25
19.004.0094-4 | 35.24
19.004.0094-C | 73.63
19.004.0094-D | 37.73
19.004.0094-E | 32.72
19.004.0096-2 | 77.99
19.004.0096-3 | 41.39
19.004.0096-4 | 36.22
19.004.0096-C | 75.47
19.004.0096-D | 38.87
19.004.0096-E | 33.7
19.004.0098-2 | 93.4
19.004.0098-3 | 51.52
19.004.0098-4 | 45.03
19.004.0098-C | 90.88
19.004.0098-D | 49
19.004.0098-E | 42.51
19.004.0100-2 | 17.6
19.004.0100-4 | 10.67
19.004.0100-C | 17.6
19.004.0100-E | 10.67
19.004.0110-2 | 44.18
19.004.0110-3 | 14.61
19.004.0110-4 | 5.73
19.004.0110-C | 44.18
19.004.0110-D | 14.61
19.004.0110-E | 5.73
19.004.0115-2 | 46.63
19.004.0115-3 | 10.92
19.004.0115-4 | 7.12
19.004.0115-C | 46.63
19.004.0115-D | 10.92
19.004.0115-E | 7.12
19.004.0120-2 | 67.72
19.004.0120-3 | 17.3
19.004.0120-4 | 11.42
19.004.0120-C | 67.72
19.004.0120-D | 17.3
19.004.0120-E | 11.42
19.004.0200-0 | 3870.97
19.004.0200-A | 3870.97
19.004.0201-0 | 1526.92
19.004.0201-A | 1526.92
19.004.0202-0 | 7192.09
19.004.0202-A | 6748.57
19.004.0210-0 | 4322.92
19.004.0210-A | 4322.92
19.004.0211-0 | 1543.66
19.004.0211-A | 1543.66
19.004.0212-0 | 7644.04
19.004.0212-A | 7200.52
19.004.0250-0 | 3096.95
19.004.0250-A | 3096.95
19.004.0251-0 | 1163.27
19.004.0251-A | 1163.27
19.004.0252-0 | 6418.07
19.004.0252-A | 5974.55
19.004.0270-0 | 5383.78
19.004.0270-A | 5383.78
19.004.0271-0 | 3594
19.004.0271-A | 3594
19.004.0272-0 | 8704.88
19.004.0272-A | 8261.36
19.004.0400-0 | 4206.37
19.004.0400-A | 4206.37
19.004.0401-0 | 1746.06
19.004.0401-A | 1746.06
19.004.0402-0 | 7714.03
19.004.0402-A | 7270.51
19.004.0405-0 | 6602.17
19.004.0405-A | 6602.17
19.004.0406-0 | 3087.45
19.004.0406-A | 3087.45
19.004.0407-0 | 10286.88
19.004.0407-A | 9843.36
19.004.0500-0 | 349.55
19.004.0500-A | 349.55
19.004.0501-0 | 103.52
19.004.0501-A | 103.52
19.004.9999-0 | 3703
19.004.9999-A | 3544
19.005.0006-2 | 339.53
19.005.0006-3 | 166.18
19.005.0006-4 | 154.38
19.005.0006-C | 333.44
19.005.0006-D | 160.09
19.005.0006-E | 148.29
19.005.0007-2 | 32.94
19.005.0007-3 | 24.69
19.005.0007-4 | 23.63
19.005.0007-C | 30.42
19.005.0007-D | 22.17
19.005.0007-E | 21.11
19.005.0008-2 | 146.52
19.005.0008-3 | 67.34
19.005.0008-4 | 53.99
19.005.0008-C | 143.69
19.005.0008-D | 64.51
19.005.0008-E | 51.16
19.005.0010-2 | 171.47
19.005.0010-3 | 74.75
19.005.0010-4 | 58.79
19.005.0010-C | 168.64
19.005.0010-D | 71.92
19.005.0010-E | 55.96
19.005.0012-2 | 188.91
19.005.0012-3 | 86.4
19.005.0012-4 | 70.47
19.005.0012-C | 186.08
19.005.0012-D | 83.57
19.005.0012-E | 67.64
19.005.0014-2 | 525.64
19.005.0014-3 | 224.58
19.005.0014-4 | 180.5
19.005.0014-C | 522.81
19.005.0014-D | 221.75
19.005.0014-E | 177.67
19.005.0015-2 | 3.08
19.005.0015-4 | 1.2
19.005.0015-C | 3.08
19.005.0015-E | 1.2
19.005.0016-2 | 64.64
19.005.0016-3 | 31.84
19.005.0016-4 | 27.95
19.005.0016-C | 61.81
19.005.0016-D | 29.01
19.005.0016-E | 25.12
19.005.0017-2 | 108.96
19.005.0017-3 | 54.05
19.005.0017-4 | 44.68
19.005.0017-C | 106.13
19.005.0017-D | 51.22
19.005.0017-E | 41.85
19.005.0019-2 | 208.49
19.005.0019-3 | 96.17
19.005.0019-4 | 76.07
19.005.0019-C | 205.66
19.005.0019-D | 93.34
19.005.0019-E | 73.24
19.005.0021-2 | 316.22
19.005.0021-3 | 141.94
19.005.0021-4 | 110.21
19.005.0021-C | 313.39
19.005.0021-D | 139.11
19.005.0021-E | 107.38
19.005.0023-2 | 558.18
19.005.0023-3 | 255.86
19.005.0023-4 | 197.75
19.005.0023-C | 555.35
19.005.0023-D | 253.03
19.005.0023-E | 194.92
19.005.0025-2 | 584.74
19.005.0025-3 | 264.77
19.005.0025-4 | 203.85
19.005.0025-C | 581.91
19.005.0025-D | 261.94
19.005.0025-E | 201.02
19.005.0026-2 | 617.5
19.005.0026-3 | 281.55
19.005.0026-4 | 217.02
19.005.0026-C | 614.67
19.005.0026-D | 278.72
19.005.0026-E | 214.19
19.005.0028-2 | 105.14
19.005.0028-3 | 46.53
19.005.0028-4 | 38.13
19.005.0028-C | 102.31
19.005.0028-D | 43.7
19.005.0028-E | 35.3
19.005.0029-2 | 105.33
19.005.0029-3 | 43.38
19.005.0029-4 | 35.04
19.005.0029-C | 102.5
19.005.0029-D | 40.55
19.005.0029-E | 32.21
19.005.0030-2 | 142.3
19.005.0030-3 | 65.53
19.005.0030-4 | 54.19
19.005.0030-C | 139.47
19.005.0030-D | 62.7
19.005.0030-E | 51.36
19.005.0033-2 | 235.67
19.005.0033-3 | 96.79
19.005.0033-4 | 77.56
19.005.0033-C | 232.84
19.005.0033-D | 93.96
19.005.0033-E | 74.73
19.005.0034-2 | 62.25
19.005.0034-3 | 33.94
19.005.0034-4 | 27.94
19.005.0034-C | 59.42
19.005.0034-D | 31.11
19.005.0034-E | 25.11
19.005.0035-2 | 10.2
19.005.0035-4 | 6.8
19.005.0035-C | 10.2
19.005.0035-E | 6.8
19.005.0036-2 | 21.94
19.005.0036-4 | 14.63
19.005.0036-C | 21.94
19.005.0036-E | 14.63
19.005.0037-2 | 0.74
19.005.0037-4 | 0.49
19.005.0037-C | 0.74
19.005.0037-E | 0.49
19.005.0038-2 | 3.27
19.005.0038-4 | 2.18
19.005.0038-C | 3.27
19.005.0038-E | 2.18
19.005.0039-2 | 0.88
19.005.0039-4 | 0.63
19.005.0039-C | 0.88
19.005.0039-E | 0.63
19.005.0040-2 | 2.12
19.005.0040-4 | 0.86
19.005.0040-C | 2.12
19.005.0040-E | 0.86
19.005.0042-2 | 379.93
19.005.0042-3 | 69.14
19.005.0042-4 | 52.05
19.005.0042-C | 377.1
19.005.0042-D | 66.31
19.005.0042-E | 49.22
19.005.0045-2 | 1.9
19.005.0045-4 | 0.64
19.005.0045-C | 1.9
19.005.0045-E | 0.64
19.005.0050-2 | 0.88
19.005.0050-4 | 0.23
19.005.0050-C | 0.88
19.005.0050-E | 0.23
19.005.9999-0 | 3753
19.005.9999-A | 3636
19.006.0001-2 | 5.49
19.006.0001-4 | 3.92
19.006.0001-C | 5.49
19.006.0001-E | 3.92
19.006.0002-2 | 66.85
19.006.0002-3 | 36.42
19.006.0002-4 | 31.84
19.006.0002-C | 64.02
19.006.0002-D | 33.59
19.006.0002-E | 29.01
19.006.0003-2 | 75.13
19.006.0003-3 | 39.26
19.006.0003-4 | 33.87
19.006.0003-C | 72.3
19.006.0003-D | 36.43
19.006.0003-E | 31.04
19.006.0004-2 | 84.5
19.006.0004-3 | 46.27
19.006.0004-4 | 39.94
19.006.0004-C | 81.67
19.006.0004-D | 43.44
19.006.0004-E | 37.11
19.006.0005-2 | 79.58
19.006.0005-3 | 41
19.006.0005-4 | 35.16
19.006.0005-C | 76.75
19.006.0005-D | 38.17
19.006.0005-E | 32.33
19.006.0006-2 | 97.37
19.006.0006-3 | 53.99
19.006.0006-4 | 46.37
19.006.0006-C | 94.54
19.006.0006-D | 51.16
19.006.0006-E | 43.54
19.006.0007-2 | 43.52
19.006.0007-3 | 30.57
19.006.0007-4 | 28.34
19.006.0007-C | 40.69
19.006.0007-D | 27.74
19.006.0007-E | 25.51
19.006.0008-2 | 88.64
19.006.0008-3 | 48.75
19.006.0008-4 | 42.01
19.006.0008-C | 85.81
19.006.0008-D | 45.92
19.006.0008-E | 39.18
19.006.0009-2 | 25.93
19.006.0009-4 | 8.45
19.006.0009-C | 25.93
19.006.0009-E | 8.45
19.006.0010-2 | 206.2
19.006.0010-3 | 133.72
19.006.0010-4 | 129.54
19.006.0010-C | 196.09
19.006.0010-D | 123.61
19.006.0010-E | 119.43
19.006.0011-2 | 1989.18
19.006.0011-3 | 904.96
19.006.0011-4 | 692.28
19.006.0011-C | 1931.96
19.006.0011-D | 847.74
19.006.0011-E | 635.06
19.006.0012-2 | 360.26
19.006.0012-3 | 170.86
19.006.0012-4 | 135.83
19.006.0012-C | 343.68
19.006.0012-D | 154.28
19.006.0012-E | 119.25
19.006.0013-2 | 123.49
19.006.0013-4 | 31.9
19.006.0013-C | 120.66
19.006.0013-E | 29.07
19.006.0014-2 | 90.86
19.006.0014-3 | 57.34
19.006.0014-4 | 53.29
19.006.0014-C | 85.2
19.006.0014-D | 51.68
19.006.0014-E | 47.63
19.006.0015-2 | 36.65
19.006.0015-3 | 9.25
19.006.0015-4 | 5.88
19.006.0015-C | 36.65
19.006.0015-D | 9.25
19.006.0015-E | 5.88
19.006.0016-2 | 161.47
19.006.0016-3 | 57.9
19.006.0016-4 | 45.25
19.006.0016-C | 158.95
19.006.0016-D | 55.38
19.006.0016-E | 42.73
19.006.0018-2 | 5.91
19.006.0018-4 | 2.72
19.006.0018-C | 5.91
19.006.0018-E | 2.72
19.006.0019-2 | 186.02
19.006.0019-3 | 113.35
19.006.0019-4 | 98.23
19.006.0019-C | 181.37
19.006.0019-D | 108.7
19.006.0019-E | 93.58
19.006.0021-2 | 190.6
19.006.0021-3 | 116.1
19.006.0021-4 | 100.52
19.006.0021-C | 185.95
19.006.0021-D | 111.45
19.006.0021-E | 95.87
19.006.0022-2 | 92.46
19.006.0022-3 | 22.53
19.006.0022-4 | 21.62
19.006.0022-C | 89.63
19.006.0022-D | 19.7
19.006.0022-E | 18.79
19.006.0023-2 | 11.09
19.006.0023-4 | 3.22
19.006.0023-C | 11.09
19.006.0023-E | 3.22
19.006.0025-2 | 64.48
19.006.0025-3 | 39.3
19.006.0025-4 | 35.78
19.006.0025-C | 61.65
19.006.0025-D | 36.47
19.006.0025-E | 32.95
19.006.0026-2 | 127.01
19.006.0026-3 | 61.34
19.006.0026-4 | 50.86
19.006.0026-C | 124.18
19.006.0026-D | 58.51
19.006.0026-E | 48.03
19.006.0027-2 | 93.58
19.006.0027-3 | 43.15
19.006.0027-4 | 34.54
19.006.0027-C | 93.58
19.006.0027-D | 43.15
19.006.0027-E | 34.54
19.006.0028-2 | 949.2
19.006.0028-3 | 420.34
19.006.0028-4 | 319.8
19.006.0028-C | 946.37
19.006.0028-D | 417.51
19.006.0028-E | 316.97
19.006.0030-2 | 6.02
19.006.0030-4 | 1.44
19.006.0030-C | 6.02
19.006.0030-E | 1.44
19.006.0032-2 | 3.47
19.006.0032-4 | 1.41
19.006.0032-C | 3.47
19.006.0032-E | 1.41
19.006.0034-2 | 2.84
19.006.0034-4 | 1.02
19.006.0034-C | 2.84
19.006.0034-E | 1.02
19.006.0035-2 | 122.56
19.006.0035-4 | 47.48
19.006.0035-C | 119.73
19.006.0035-E | 47.48
19.006.0040-2 | 156.45
19.006.0040-4 | 60.61
19.006.0040-C | 152.84
19.006.0040-E | 60.61
19.006.0045-2 | 9.79
19.006.0045-3 | 2.09
19.006.0045-4 | 1.15
19.006.0045-C | 9.79
19.006.0045-D | 2.09
19.006.0045-E | 1.15
19.006.0050-2 | 5.98
19.006.0050-4 | 2.18
19.006.0050-C | 5.98
19.006.0050-E | 2.18
19.006.9999-0 | 3732
19.006.9999-A | 3578
19.007.0003-2 | 3.18
19.007.0003-4 | 0.48
19.007.0003-C | 3.18
19.007.0003-E | 0.48
19.007.0004-2 | 7.42
19.007.0004-4 | 0.69
19.007.0004-C | 7.42
19.007.0004-E | 0.69
19.007.0005-2 | 6.87
19.007.0005-4 | 2.19
19.007.0005-C | 6.87
19.007.0005-E | 2.19
19.007.0006-2 | 15.03
19.007.0006-4 | 4
19.007.0006-C | 15.03
19.007.0006-E | 4
19.007.0007-2 | 12.92
19.007.0007-4 | 5
19.007.0007-C | 12.92
19.007.0007-E | 5
19.007.0008-2 | 236.65
19.007.0008-3 | 195.12
19.007.0008-4 | 180.07
19.007.0008-C | 216.03
19.007.0008-D | 174.5
19.007.0008-E | 159.45
19.007.0009-2 | 260.02
19.007.0009-3 | 217.79
19.007.0009-4 | 202.56
19.007.0009-C | 236.57
19.007.0009-D | 194.34
19.007.0009-E | 179.11
19.007.0010-2 | 328.42
19.007.0010-3 | 274.53
19.007.0010-4 | 257
19.007.0010-C | 299.51
19.007.0010-D | 245.62
19.007.0010-E | 228.09
19.007.0011-2 | 349.34
19.007.0011-3 | 291.16
19.007.0011-4 | 272.57
19.007.0011-C | 319.42
19.007.0011-D | 261.24
19.007.0011-E | 242.65
19.007.0013-2 | 1.03
19.007.0013-4 | 0.23
19.007.0013-C | 1.03
19.007.0013-E | 0.23
19.007.0015-2 | 3.02
19.007.0015-4 | 0.39
19.007.0015-C | 3.02
19.007.0015-E | 0.39
19.007.0016-2 | 7.74
19.007.0016-4 | 1.09
19.007.0016-C | 7.74
19.007.0016-E | 1.09
19.007.0017-2 | 13.45
19.007.0017-3 | 5.44
19.007.0017-4 | 3.36
19.007.0017-C | 13.45
19.007.0017-D | 5.44
19.007.0017-E | 3.36
19.007.0025-2 | 47.38
19.007.0025-4 | 31.08
19.007.0025-C | 47.38
19.007.0025-E | 31.08
19.007.9999-0 | 3739
19.007.9999-A | 3591
19.008.0001-2 | 81.36
19.008.0001-3 | 56.65
19.008.0001-4 | 51.39
19.008.0001-C | 78.53
19.008.0001-D | 53.82
19.008.0001-E | 48.56
19.008.0002-2 | 132.35
19.008.0002-3 | 89.45
19.008.0002-4 | 81.25
19.008.0002-C | 127
19.008.0002-D | 84.1
19.008.0002-E | 75.9
19.008.0003-2 | 191.8
19.008.0003-3 | 131.1
19.008.0003-4 | 119.33
19.008.0003-C | 183.93
19.008.0003-D | 123.23
19.008.0003-E | 111.46
19.008.0004-2 | 232.59
19.008.0004-3 | 141.98
19.008.0004-4 | 126.3
19.008.0004-C | 224.72
19.008.0004-D | 134.11
19.008.0004-E | 118.43
19.008.0010-2 | 14.07
19.008.0010-4 | 9
19.008.0010-C | 14.07
19.008.0010-E | 9
19.008.9999-0 | 4233
19.008.9999-A | 4034
19.009.0001-2 | 2.93
19.009.0001-4 | 0.27
19.009.0001-C | 2.93
19.009.0001-E | 0.27
19.009.0002-2 | 8.68
19.009.0002-4 | 0.33
19.009.0002-C | 8.68
19.009.0002-E | 0.33
19.009.0004-2 | 12.93
19.009.0004-4 | 0.42
19.009.0004-C | 12.93
19.009.0004-E | 0.42
19.009.0005-2 | 17.04
19.009.0005-4 | 0.46
19.009.0005-C | 17.04
19.009.0005-E | 0.46
19.009.0008-2 | 2.97
19.009.0008-4 | 0.32
19.009.0008-C | 2.97
19.009.0008-E | 0.32
19.009.0010-2 | 4.61
19.009.0010-4 | 0.9
19.009.0010-C | 4.61
19.009.0010-E | 0.9
19.009.0011-2 | 40.68
19.009.0011-4 | 3.13
19.009.0011-C | 40.68
19.009.0011-E | 3.13
19.009.9999-0 | 4496
19.009.9999-A | 4496
19.010.0002-2 | 19.54
19.010.0002-3 | 10.14
19.010.0002-4 | 8.62
19.010.0002-C | 19.54
19.010.0002-D | 10.14
19.010.0002-E | 8.62
19.010.0008-D | 26.59
19.010.0015-2 | 171.25
19.010.0015-3 | 102.78
19.010.0015-4 | 89.83
19.010.0015-C | 166.6
19.010.0015-D | 98.13
19.010.0015-E | 85.18
19.010.0016-2 | 181.78
19.010.0016-3 | 103.84
19.010.0016-4 | 89.83
19.010.0016-C | 177.13
19.010.0016-D | 99.19
19.010.0016-E | 85.18
19.010.0017-2 | 234.68
19.010.0017-3 | 123.61
19.010.0017-4 | 104.5
19.010.0017-C | 230.03
19.010.0017-D | 118.96
19.010.0017-E | 99.85
19.010.0018-2 | 201.53
19.010.0018-3 | 95.74
19.010.0018-4 | 79.64
19.010.0018-C | 196.88
19.010.0018-D | 91.09
19.010.0018-E | 74.99
19.010.0020-2 | 177.45
19.010.0020-C | 169.35
19.010.0025-2 | 148.71
19.010.0025-C | 140.61
19.010.0040-2 | 177.01
19.010.0040-C | 168.9
19.010.9999-0 | 3788
19.010.9999-A | 3414
19.011.0002-2 | 55.2
19.011.0002-3 | 10.99
19.011.0002-4 | 5.61
19.011.0002-C | 55.2
19.011.0002-D | 10.99
19.011.0002-E | 5.61
19.011.0003-2 | 83.91
19.011.0003-3 | 18.03
19.011.0003-4 | 9.88
19.011.0003-C | 83.91
19.011.0003-D | 18.03
19.011.0003-E | 9.88
19.011.0004-2 | 88.99
19.011.0004-3 | 18.28
19.011.0004-4 | 9.62
19.011.0004-C | 88.99
19.011.0004-D | 18.28
19.011.0004-E | 9.62
19.011.0005-2 | 129.28
19.011.0005-3 | 25.57
19.011.0005-4 | 13.09
19.011.0005-C | 129.28
19.011.0005-D | 25.57
19.011.0005-E | 13.09
19.011.0006-2 | 6.43
19.011.0006-3 | 0.82
19.011.0006-4 | 0.2
19.011.0006-C | 6.43
19.011.0006-D | 0.82
19.011.0006-E | 0.2
19.011.0007-2 | 58.46
19.011.0007-3 | 10.01
19.011.0007-4 | 4.38
19.011.0007-C | 58.46
19.011.0007-D | 10.01
19.011.0007-E | 4.38
19.011.0009-2 | 118.2
19.011.0009-3 | 16.16
19.011.0009-4 | 4.55
19.011.0009-C | 118.2
19.011.0009-D | 16.16
19.011.0009-E | 4.55
19.011.0010-2 | 9.69
19.011.0010-3 | 1.2
19.011.0010-4 | 0.25
19.011.0010-C | 9.69
19.011.0010-D | 1.2
19.011.0010-E | 0.25
19.011.0011-2 | 41.82
19.011.0011-3 | 9.98
19.011.0011-4 | 6.11
19.011.0011-C | 41.82
19.011.0011-D | 9.98
19.011.0011-E | 6.11
19.011.0013-2 | 571.29
19.011.0013-3 | 296.48
19.011.0013-4 | 241.69
19.011.0013-C | 568.46
19.011.0013-D | 293.65
19.011.0013-E | 238.86
19.011.0014-2 | 2.62
19.011.0014-4 | 2.19
19.011.0014-C | 2.62
19.011.0014-E | 2.19
19.011.0015-2 | 9.26
19.011.0015-4 | 7.71
19.011.0015-C | 9.26
19.011.0015-E | 7.71
19.011.0016-2 | 0.14
19.011.0016-4 | 0.14
19.011.0016-C | 0.14
19.011.0016-E | 0.14
19.011.0017-2 | 0.92
19.011.0017-4 | 0.92
19.011.0017-C | 0.92
19.011.0017-E | 0.92
19.011.0018-2 | 2.85
19.011.0018-3 | 0.45
19.011.0018-4 | 0.16
19.011.0018-C | 2.85
19.011.0018-D | 0.45
19.011.0018-E | 0.16
19.011.0019-2 | 1.19
19.011.0019-4 | 0.81
19.011.0019-C | 1.19
19.011.0019-E | 0.81
19.011.0025-2 | 3.47
19.011.0025-4 | 0.07
19.011.0025-C | 3.47
19.011.0025-E | 0.07
19.011.0030-2 | 3.72
19.011.0030-4 | 0.22
19.011.0030-C | 3.72
19.011.0030-E | 0.22
19.011.0040-2 | 302.09
19.011.0040-3 | 179.82
19.011.0040-4 | 164.16
19.011.0040-C | 291.35
19.011.0040-D | 169.08
19.011.0040-E | 153.42
19.011.0045-2 | 14.72
19.011.0045-4 | 0.12
19.011.0045-C | 14.72
19.011.0045-E | 0.12
19.011.0050-2 | 75.92
19.011.0050-4 | 36.79
19.011.0050-C | 73.4
19.011.0050-E | 34.27
19.011.9999-0 | 3588
19.011.9999-A | 3568
20.002.9999-0 | 5175
20.002.9999-A | 5107
20.003.9999-0 | 4203
20.003.9999-A | 4054
20.004.0001-0 | 0.53
20.004.0001-A | 0.53
20.004.0002-0 | 0.44
20.004.0002-A | 0.43
20.004.0005-0 | 0.78
20.004.0005-A | 0.74
20.004.0006-0 | 3.85
20.004.0006-A | 3.68
20.004.0007-0 | 7.77
20.004.0007-A | 7.54
20.004.0010-0 | 3.67
20.004.0010-A | 3.54
20.004.0011-0 | 22.94
20.004.0011-A | 20.27
20.004.0012-0 | 8.6
20.004.0012-A | 7.92
20.004.0013-0 | 1.92
20.004.0013-A | 1.85
20.004.0015-0 | 41.6
20.004.0015-A | 36.9
20.004.0016-0 | 3.85
20.004.0016-A | 3.44
20.004.0017-0 | 200.9
20.004.0017-A | 184.87
20.004.0018-0 | 295.47
20.004.0018-A | 258.54
20.004.0019-0 | 6.88
20.004.0019-A | 6.57
20.004.0020-0 | 1.69
20.004.0020-A | 1.64
20.004.0021-0 | 344.64
20.004.0021-A | 343.02
20.004.0022-0 | 369.14
20.004.0022-A | 367.52
20.004.0023-0 | 219.19
20.004.0023-A | 218.19
20.004.0025-0 | 33.33
20.004.0025-A | 32.64
20.004.0027-0 | 92.85
20.004.0027-A | 86.82
20.004.0028-0 | 92.15
20.004.0028-A | 84.76
20.004.0030-0 | 0.48
20.004.0030-A | 0.46
20.004.0033-1 | 1.53
20.004.0033-B | 1.49
20.004.0034-0 | 0.99
20.004.0034-A | 0.96
20.004.0036-0 | 0.17
20.004.0036-A | 0.17
20.004.0038-0 | 0.17
20.004.0038-A | 0.16
20.004.0040-0 | 0.22
20.004.0040-A | 0.21
20.004.0045-0 | 3.6
20.004.0045-A | 3.42
20.004.0100-0 | 27.05
20.004.0100-A | 26.42
20.004.0102-0 | 2.3
20.004.0102-A | 2.25
20.004.0105-0 | 3.82
20.004.0105-A | 3.74
20.004.0122-0 | 11.1
20.004.0122-A | 10.66
20.004.0125-0 | 0.2
20.004.0125-A | 0.18
20.004.0127-0 | 95.38
20.004.0127-A | 91.33
20.004.0130-0 | 1.25
20.004.0130-A | 1.18
20.004.0131-0 | 0.55
20.004.0131-A | 0.54
20.004.0132-0 | 1.88
20.004.0132-A | 1.7
20.004.0135-0 | 0.28
20.004.0135-A | 0.27
20.004.0136-0 | 0.3
20.004.0136-A | 0.29
20.004.9999-0 | 4573
20.004.9999-A | 4355
20.005.0001-0 | 8.17
20.005.0001-A | 7.68
20.005.0002-1 | 9.07
20.005.0002-B | 8.53
20.005.0003-1 | 9.98
20.005.0003-B | 9.38
20.005.0004-0 | 9.89
20.005.0004-A | 9.3
20.005.0005-0 | 10.98
20.005.0005-A | 10.32
20.005.0006-0 | 12.08
20.005.0006-A | 11.35
20.005.0007-0 | 8.4
20.005.0007-A | 8.05
20.005.0008-0 | 9.98
20.005.0008-A | 9.54
20.005.0009-0 | 18.58
20.005.0009-A | 17.69
20.005.0010-0 | 14.97
20.005.0010-A | 14.22
20.005.9999-0 | 4307
20.005.9999-A | 4075
20.006.0001-0 | 6.25
20.006.0001-A | 5.88
20.006.0002-0 | 9.82
20.006.0002-A | 9.37
20.006.0003-0 | 6.64
20.006.0003-A | 6.28
20.006.0100-0 | 142.75
20.006.0100-A | 136.4
20.006.9999-0 | 4380
20.006.9999-A | 4161
20.007.0001-0 | 12.17
20.007.0001-A | 11.61
20.007.0002-0 | 8.49
20.007.0002-A | 8.03
20.007.9999-0 | 4223
20.007.9999-A | 4013
20.008.0001-0 | 8.49
20.008.0001-A | 8.01
20.008.0002-0 | 8.29
20.008.0002-A | 7.81
20.008.0003-0 | 5.5
20.008.0003-A | 5.18
20.008.0004-0 | 5.75
20.008.0004-A | 5.46
20.008.0010-0 | 8.49
20.008.0010-A | 8.01
20.008.0015-0 | 8.29
20.008.0015-A | 7.81
20.008.9999-0 | 4222
20.008.9999-A | 3988
20.009.0001-1 | 0.29
20.009.0001-B | 0.28
20.009.0002-1 | 0.19
20.009.0002-B | 0.18
20.009.0007-0 | 29.35
20.009.0007-A | 27.64
20.009.0008-0 | 57.75
20.009.0008-A | 54.32
20.009.0009-0 | 27.17
20.009.0009-A | 25.04
20.009.0010-0 | 30.57
20.009.0010-A | 29.28
20.009.0012-0 | 164.5
20.009.0012-A | 159.05
20.009.0014-0 | 66.64
20.009.0014-A | 62.92
20.009.0015-0 | 229.36
20.009.0015-A | 221.57
20.009.0017-0 | 0.5
20.009.0017-A | 0.48
20.009.0020-0 | 2.12
20.009.0020-A | 2.04
20.009.0021-0 | 3.48
20.009.0021-A | 3.32
20.009.0025-0 | 240.98
20.009.0025-A | 231.62
20.009.0028-0 | 173.47
20.009.0028-A | 166.79
20.009.0030-0 | 122.85
20.009.0030-A | 118.17
20.009.0033-0 | 99.23
20.009.0033-A | 95.49
20.009.0040-0 | 201.6
20.009.0040-A | 195.52
20.009.0042-0 | 144
20.009.0042-A | 139.66
20.009.0045-0 | 100.8
20.009.0045-A | 97.76
20.009.0048-0 | 80.64
20.009.0048-A | 78.2
20.009.0050-0 | 104.4
20.009.0050-A | 91.71
20.009.0060-0 | 39.38
20.009.0060-A | 36.1
20.009.0063-0 | 29.47
20.009.0063-A | 27.13
20.009.0065-0 | 22.05
20.009.0065-A | 20.41
20.009.0068-0 | 18.59
20.009.0068-A | 17.28
20.009.0080-0 | 173.47
20.009.0080-A | 166.79
20.009.0100-0 | 0.9
20.009.0100-A | 0.85
20.009.0105-0 | 1.7
20.009.0105-A | 1.62
20.009.0110-0 | 2.16
20.009.0110-A | 2.06
20.009.0115-0 | 2.77
20.009.0115-A | 2.63
20.009.9999-0 | 5450
20.009.9999-A | 5165
20.010.0001-0 | 35.83
20.010.0001-A | 32.56
20.010.0002-0 | 29.29
20.010.0002-A | 26.71
20.010.0003-0 | 465.69
20.010.0003-A | 415.4
20.010.0004-0 | 1.61
20.010.0004-A | 1.46
20.010.9999-0 | 4887
20.010.9999-A | 4416
20.011.0001-0 | 2.44
20.011.0001-A | 2.29
20.011.9999-0 | 4683
20.011.9999-A | 4387
20.012.0001-0 | 12.3
20.012.0001-A | 10.66
20.012.0002-0 | 1.05
20.012.0002-A | 0.91
20.012.0003-0 | 1.12
20.012.0003-A | 0.97
20.012.0004-0 | 281.19
20.012.0004-A | 243.69
20.012.0005-0 | 17.71
20.012.0005-A | 15.35
20.012.0006-0 | 14.33
20.012.0006-A | 12.42
20.012.0008-0 | 0.84
20.012.0008-A | 0.73
20.012.0009-0 | 15.32
20.012.0009-A | 13.28
20.012.0010-0 | 20.6
20.012.0010-A | 18.33
20.012.0011-0 | 69.34
20.012.0011-A | 60.34
20.012.0013-0 | 7.59
20.012.0013-A | 6.57
20.012.0015-0 | 10.54
20.012.0015-A | 9.13
20.012.0020-0 | 3.01
20.012.0020-A | 2.67
20.012.0025-0 | 8.43
20.012.0025-A | 7.31
20.012.0030-0 | 10.54
20.012.0030-A | 9.13
20.012.0035-0 | 16.87
20.012.0035-A | 14.62
20.012.0036-0 | 12.65
20.012.0036-A | 10.96
20.012.0050-0 | 4.21
20.012.0050-A | 3.65
20.012.9999-0 | 7371
20.012.9999-A | 6408
20.013.0005-0 | 3.63
20.013.0005-A | 3.43
20.013.9999-0 | 5538
20.013.9999-A | 5239
20.015.0010-0 | 21.36
20.015.0010-A | 20.23
20.015.0015-0 | 412.64
20.015.0015-A | 379.83
20.015.9999-0 | 1273
20.015.9999-A | 1191
20.016.0003-0 | 5.22
20.016.0003-A | 4.91
20.016.0004-0 | 12.29
20.016.0004-A | 11.15
20.016.0005-0 | 7.02
20.016.0005-A | 6.09
20.016.9999-0 | 9137
20.016.9999-A | 8262
20.020.0001-0 | 26.66
20.020.0001-A | 24.38
20.020.0002-0 | 27.42
20.020.0002-A | 25.28
20.020.0003-0 | 33.25
20.020.0003-A | 30.65
20.020.0007-0 | 37.63
20.020.0007-A | 34.06
20.020.0008-0 | 53.23
20.020.0008-A | 47.99
20.020.0009-0 | 20.38
20.020.0009-A | 17.66
20.020.0010-0 | 63.61
20.020.0010-A | 55.99
20.020.9999-0 | 5526
20.020.9999-A | 4964
20.023.0001-0 | 58.8
20.023.0001-A | 55.04
20.023.0002-0 | 70.33
20.023.0002-A | 65.76
20.023.0003-0 | 87.12
20.023.0003-A | 81.35
20.023.0004-0 | 191.03
20.023.0004-A | 175.3
20.023.0005-0 | 198.54
20.023.0005-A | 182.46
20.023.0006-0 | 47.75
20.023.0006-A | 43.78
20.023.0007-0 | 118.68
20.023.0007-A | 108.93
20.023.0050-0 | 41.59
20.023.0050-A | 38.82
20.023.9999-0 | 4240
20.023.9999-A | 3930
20.024.0001-0 | 314.21
20.024.0001-A | 287.51
20.024.0005-0 | 226.53
20.024.0005-A | 207.35
20.024.0006-0 | 234.13
20.024.0006-A | 214.5
20.024.0007-0 | 241.73
20.024.0007-A | 221.66
20.024.0008-0 | 299.89
20.024.0008-A | 274.92
20.024.9999-0 | 4860
20.024.9999-A | 4458
20.025.0001-0 | 454.04
20.025.0001-A | 415.31
20.025.9999-0 | 4487
20.025.9999-A | 4104
20.026.0001-0 | 191.57
20.026.0001-A | 175.31
20.026.0002-0 | 253.15
20.026.0002-A | 231.49
20.026.0003-0 | 315.83
20.026.0003-A | 288.39
20.026.0007-0 | 282.12
20.026.0007-A | 259.14
20.026.0008-0 | 376
20.026.0008-A | 345.86
20.026.0009-0 | 462.93
20.026.0009-A | 425.85
20.026.0013-0 | 386.19
20.026.0013-A | 353.76
20.026.0014-0 | 477.42
20.026.0014-A | 437
20.026.0015-0 | 612.63
20.026.0015-A | 561.19
20.026.9999-0 | 4717
20.026.9999-A | 4331
20.027.0001-0 | 361.03
20.027.0001-A | 329.13
20.027.0002-0 | 532.8
20.027.0002-A | 485.72
20.027.0003-0 | 615.01
20.027.0003-A | 558.84
20.027.0004-0 | 509.35
20.027.0004-A | 465.92
20.027.0005-0 | 638.2
20.027.0005-A | 582.67
20.027.0006-0 | 745.46
20.027.0006-A | 679.92
20.027.9999-0 | 4900
20.027.9999-A | 4472
20.028.0001-0 | 3686.24
20.028.0001-A | 3316.68
20.028.0002-0 | 4041.69
20.028.0002-A | 3634.08
20.028.0003-0 | 4552.59
20.028.0003-A | 4086.2
20.028.0004-0 | 5110.47
20.028.0004-A | 4579.03
20.028.0005-0 | 5711.18
20.028.0005-A | 5108.98
20.028.0006-0 | 6306.02
20.028.0006-A | 5633.89
20.028.0008-0 | 1018.27
20.028.0008-A | 913.75
20.028.0010-0 | 685.13
20.028.0010-A | 620.46
20.028.0014-0 | 1157.45
20.028.0014-A | 1062.48
20.028.0015-0 | 1233.71
20.028.0015-A | 1133.05
20.028.0016-0 | 1329.1
20.028.0016-A | 1220.58
20.028.0020-0 | 119.01
20.028.0020-A | 108.21
20.028.9999-0 | 5290
20.028.9999-A | 4782
20.029.0001-0 | 460.29
20.029.0001-A | 414.45
20.029.9999-0 | 5597
20.029.9999-A | 5015
20.030.0001-0 | 144.37
20.030.0001-A | 135.18
20.030.0002-0 | 160.2
20.030.0002-A | 150.13
20.030.0003-0 | 181.22
20.030.0003-A | 170.28
20.030.9999-0 | 5272
20.030.9999-A | 4915
20.031.0001-0 | 120.37
20.031.0001-A | 111.18
20.031.0002-0 | 129.2
20.031.0002-A | 119.13
20.031.0003-0 | 137.22
20.031.0003-A | 126.28
20.031.9999-0 | 5752
20.031.9999-A | 5289
20.032.0001-0 | 134.11
20.032.0001-A | 125.11
20.032.0002-0 | 169.99
20.032.0002-A | 158.45
20.032.0003-0 | 208.76
20.032.0003-A | 194.96
20.032.9999-0 | 4293
20.032.9999-A | 3987
20.033.0001-0 | 110.11
20.033.0001-A | 101.11
20.033.0002-0 | 138.99
20.033.0002-A | 127.45
20.033.0003-0 | 164.76
20.033.0003-A | 150.96
20.033.9999-0 | 4393
20.033.9999-A | 4025
20.034.0001-0 | 185.29
20.034.0001-A | 175.83
20.034.0002-0 | 203.56
20.034.0002-A | 193.06
20.034.0003-0 | 228.28
20.034.0003-A | 216.8
20.034.9999-0 | 3111
20.034.9999-A | 2940
20.035.0001-0 | 161.29
20.035.0001-A | 151.83
20.035.0002-0 | 172.56
20.035.0002-A | 162.06
20.035.0003-0 | 184.28
20.035.0003-A | 172.8
20.035.9999-0 | 3017
20.035.9999-A | 2828
20.036.0001-0 | 155.16
20.036.0001-A | 146.05
20.036.0002-0 | 193.63
20.036.0002-A | 181.89
20.036.0003-0 | 234.83
20.036.0003-A | 220.75
20.036.9999-0 | 3253
20.036.9999-A | 3047
20.037.0001-0 | 131.39
20.037.0001-A | 122.28
20.037.0002-0 | 162.24
20.037.0002-A | 150.56
20.037.0003-0 | 190.83
20.037.0003-A | 176.75
20.037.9999-0 | 3157
20.037.9999-A | 2928
20.038.0010-0 | 70.01
20.038.0010-A | 67.49
20.038.0015-0 | 42.5
20.038.0015-A | 40.34
20.038.9999-0 | 1136
20.038.9999-A | 1085
20.040.0002-0 | 14.56
20.040.0002-A | 13.94
20.040.0003-0 | 21.42
20.040.0003-A | 20.53
20.040.0005-0 | 17.46
20.040.0005-A | 16.72
20.040.0008-0 | 29.1
20.040.0008-A | 27.86
20.040.9999-0 | 3651
20.040.9999-A | 3499
20.041.0002-0 | 215
20.041.0002-A | 215
20.041.0003-0 | 369
20.041.0003-A | 369
20.041.0005-0 | 313
20.041.0005-A | 313
20.041.0008-0 | 389
20.041.0008-A | 389
20.041.9999-0 | 3958
20.041.9999-A | 3958
20.067.0038-0 | 4180.81
20.067.0038-A | 3827.52
20.067.0039-0 | 7689.65
20.067.0039-A | 7058.61
20.067.0040-0 | 11838.31
20.067.0040-A | 10869.46
20.067.0041-0 | 5442.05
20.067.0041-A | 4984.25
20.067.0042-0 | 10137.6
20.067.0042-A | 9303.33
20.067.0043-0 | 15259.46
20.067.0043-A | 14013.53
20.067.0044-0 | 7524.43
20.067.0044-A | 6907.28
20.067.0045-0 | 11814.82
20.067.0045-A | 10828.47
20.067.0046-0 | 21159.06
20.067.0046-A | 19468.42
20.067.0047-0 | 9611.12
20.067.0047-A | 8822.1
20.067.0048-0 | 13432.26
20.067.0048-A | 12295.59
20.067.0049-0 | 25455.98
20.067.0049-A | 23432.07
20.067.0050-0 | 2918.74
20.067.0050-A | 2670.76
20.067.0051-0 | 6818.33
20.067.0051-A | 6255.55
20.067.0052-0 | 10797.61
20.067.0052-A | 9929.36
20.067.0053-0 | 4236.41
20.067.0053-A | 3880.86
20.067.0054-0 | 8671.04
20.067.0054-A | 7953.07
20.067.0055-0 | 12858.86
20.067.0055-A | 11842.01
20.067.0056-0 | 5324.16
20.067.0056-A | 4880.36
20.067.0057-0 | 10595.41
20.067.0057-A | 9718.34
20.067.0058-0 | 16474.28
20.067.0058-A | 15156.58
20.067.0070-0 | 366.84
20.067.0070-A | 333.6
20.067.0072-0 | 611
20.067.0072-A | 556.86
20.067.0074-0 | 927.36
20.067.0074-A | 846.64
20.067.0076-0 | 1321.71
20.067.0076-A | 1208.45
20.067.0078-0 | 1798.59
20.067.0078-A | 1646.53
20.067.0080-0 | 2941.89
20.067.0080-A | 2706.26
20.067.0082-0 | 3620.75
20.067.0082-A | 3314.84
20.067.0084-0 | 523.76
20.067.0084-A | 476.96
20.067.0086-0 | 876.34
20.067.0086-A | 799.6
20.067.0088-0 | 1330.77
20.067.0088-A | 1216.08
20.067.0090-0 | 1893.2
20.067.0090-A | 1732.21
20.067.0092-0 | 2570.08
20.067.0092-A | 2354.07
20.067.0094-0 | 3353.35
20.067.0094-A | 3073.29
20.067.0096-0 | 4398.93
20.067.0096-A | 4034.72
20.067.0098-0 | 680.35
20.067.0098-A | 620.02
20.067.0100-0 | 1141.34
20.067.0100-A | 1042.04
20.067.0102-0 | 1733.86
20.067.0102-A | 1585.22
20.067.0104-0 | 2465.01
20.067.0104-A | 2256.27
20.067.0106-0 | 3341.57
20.067.0106-A | 3061.6
20.067.0108-0 | 4534.17
20.067.0108-A | 4156.24
20.067.0110-0 | 5963.75
20.067.0110-A | 5468.16
20.067.9999-0 | 4903
20.067.9999-A | 4488
20.070.0001-0 | 195.64
20.070.0001-A | 183.7
20.070.0002-0 | 248.04
20.070.0002-A | 233.87
20.070.0003-0 | 436.02
20.070.0003-A | 414.22
20.070.0004-0 | 595.95
20.070.0004-A | 567.87
20.070.0008-0 | 337.8
20.070.0008-A | 317.2
20.070.0009-0 | 405.03
20.070.0009-A | 381.64
20.070.0010-0 | 607.69
20.070.0010-A | 576.06
20.070.0011-0 | 778.95
20.070.0011-A | 740.66
20.070.0015-0 | 489.19
20.070.0015-A | 459.45
20.070.0016-0 | 568.01
20.070.0016-A | 535
20.070.0017-0 | 792.93
20.070.0017-A | 750.81
20.070.0018-0 | 977.16
20.070.0018-A | 927.94
20.070.0022-0 | 327.29
20.070.0022-A | 308.75
20.070.0023-0 | 396.63
20.070.0023-A | 375.21
20.070.0024-0 | 600.84
20.070.0024-A | 571.18
20.070.0025-0 | 775.68
20.070.0025-A | 739.24
20.070.0029-0 | 584.23
20.070.0029-A | 551.6
20.070.0030-0 | 668.53
20.070.0030-A | 632.4
20.070.0031-0 | 899.52
20.070.0031-A | 854.15
20.070.0032-0 | 1091.77
20.070.0032-A | 1039.03
20.070.0036-0 | 860.45
20.070.0036-A | 812.71
20.070.0037-0 | 961.84
20.070.0037-A | 909.89
20.070.0038-0 | 1223.51
20.070.0038-A | 1161.16
20.070.0039-0 | 1435.95
20.070.0039-A | 1365.55
20.070.9999-0 | 4365
20.070.9999-A | 4113
20.071.9999-0 | 4015
20.071.9999-A | 3770
20.080.9999-0 | 4513
20.080.9999-A | 4182
20.085.0100-0 | 4105.5
20.085.0100-A | 4105.5
20.085.0105-0 | 4615.5
20.085.0105-A | 4615.5
20.085.0110-0 | 5216.4
20.085.0110-A | 5216.4
20.085.0115-0 | 5864.4
20.085.0115-A | 5864.4
20.085.0120-0 | 6085.8
20.085.0120-A | 6085.8
20.085.0125-0 | 6841.8
20.085.0125-A | 6841.8
20.085.0130-0 | 6939.1
20.085.0130-A | 6939.1
20.085.0135-0 | 7801.1
20.085.0135-A | 7801.1
20.085.0140-0 | 8146.6
20.085.0140-A | 8146.6
20.085.0145-0 | 9158.6
20.085.0145-A | 9158.6
20.085.0150-0 | 10093.2
20.085.0150-A | 10093.2
20.085.0155-0 | 11257.8
20.085.0155-A | 11257.8
20.085.0160-0 | 15115.1
20.085.0160-A | 15115.1
20.085.0165-0 | 16716.7
20.085.0165-A | 16716.7
20.085.0170-0 | 596.4
20.085.0170-A | 596.4
20.085.0175-0 | 655.2
20.085.0175-A | 655.2
20.085.0180-0 | 766.8
20.085.0180-A | 766.8
20.085.0185-0 | 842.4
20.085.0185-A | 842.4
20.085.0190-0 | 951.4
20.085.0190-A | 951.4
20.085.0195-0 | 1045.2
20.085.0195-A | 1045.2
20.085.0200-0 | 1107.6
20.085.0200-A | 1107.6
20.085.0205-0 | 1216.8
20.085.0205-A | 1216.8
20.085.0210-0 | 1363.2
20.085.0210-A | 1363.2
20.085.0215-0 | 1497.6
20.085.0215-A | 1497.6
20.085.0220-0 | 1661.4
20.085.0220-A | 1661.4
20.085.0225-0 | 1825.2
20.085.0225-A | 1825.2
20.085.0230-0 | 1831.8
20.085.0230-A | 1831.8
20.085.0235-0 | 2012.4
20.085.0235-A | 2012.4
20.085.0240-0 | 2433.9
20.085.0240-A | 2433.9
20.085.0245-0 | 2690.1
20.085.0245-A | 2690.1
20.085.0250-0 | 2646.7
20.085.0250-A | 2646.7
20.085.0255-0 | 2925.3
20.085.0255-A | 2925.3
20.085.0260-0 | 3457.2
20.085.0260-A | 3457.2
20.085.0265-0 | 3832.4
20.085.0265-A | 3832.4
20.085.0270-0 | 3766.8
20.085.0270-A | 3766.8
20.085.0275-0 | 4175.6
20.085.0275-A | 4175.6
20.085.0280-0 | 5038.8
20.085.0280-A | 5038.8
20.085.0285-0 | 5652.5
20.085.0285-A | 5652.5
20.085.0290-0 | 5662.8
20.085.0290-A | 5662.8
20.085.0295-0 | 6352.5
20.085.0295-A | 6352.5
20.085.0300-0 | 6302.4
20.085.0300-A | 6302.4
20.085.0305-0 | 7070
20.085.0305-A | 7070
20.085.0310-0 | 6926.4
20.085.0310-A | 6926.4
20.085.0315-0 | 7770
20.085.0315-A | 7770
20.085.0320-0 | 7566
20.085.0320-A | 7566
20.085.0325-0 | 8487.5
20.085.0325-A | 8487.5
20.085.0330-0 | 938.7
20.085.0330-A | 938.7
20.085.0335-0 | 1033.2
20.085.0335-A | 1033.2
20.085.0340-0 | 1177.1
20.085.0340-A | 1177.1
20.085.0345-0 | 1295.6
20.085.0345-A | 1295.6
20.085.0350-0 | 1400.6
20.085.0350-A | 1400.6
20.085.0355-0 | 1541.6
20.085.0355-A | 1541.6
20.085.0360-0 | 1683.7
20.085.0360-A | 1683.7
20.085.0365-0 | 1853.2
20.085.0365-A | 1853.2
20.085.0370-0 | 1877.4
20.085.0370-A | 1877.4
20.085.0375-0 | 2066.4
20.085.0375-A | 2066.4
20.085.0380-0 | 1966.8
20.085.0380-A | 1966.8
20.085.0385-0 | 2164.8
20.085.0385-A | 2164.8
20.085.0390-0 | 2354.2
20.085.0390-A | 2354.2
20.085.0395-0 | 2591.2
20.085.0395-A | 2591.2
20.085.0400-0 | 3085.8
20.085.0400-A | 3085.8
20.085.0405-0 | 3418.8
20.085.0405-A | 3418.8
20.085.0410-0 | 5973.1
20.085.0410-A | 5973.1
20.085.0415-0 | 6715.1
20.085.0415-A | 6715.1
20.085.0420-0 | 8034
20.085.0420-A | 8034
20.085.0425-0 | 8961
20.085.0425-A | 8961
20.085.0430-0 | 9048
20.085.0430-A | 9048
20.085.0435-0 | 10092
20.085.0435-A | 10092
20.085.0440-0 | 10732.8
20.085.0440-A | 10732.8
20.085.0445-0 | 11971.2
20.085.0445-A | 11971.2
20.085.0450-0 | 6472.8
20.085.0450-A | 6472.8
20.085.0455-0 | 7254
20.085.0455-A | 7254
20.085.0460-0 | 7603.8
20.085.0460-A | 7603.8
20.085.0465-0 | 8521.5
20.085.0465-A | 8521.5
20.085.0470-0 | 7308
20.085.0470-A | 7308
20.085.0475-0 | 8190
20.085.0475-A | 8190
20.085.0480-0 | 10266
20.085.0480-A | 10266
20.085.0485-0 | 11505
20.085.0485-A | 11505
20.085.0490-0 | 8004
20.085.0490-A | 8004
20.085.0495-0 | 8970
20.085.0495-A | 8970
20.085.0500-0 | 10927.2
20.085.0500-A | 10927.2
20.085.0505-0 | 12246
20.085.0505-A | 12246
20.085.0510-0 | 8995.8
20.085.0510-A | 8995.8
20.085.0515-0 | 10081.5
20.085.0515-A | 10081.5
20.085.0520-0 | 12127.8
20.085.0520-A | 12127.8
20.085.0525-0 | 13591.5
20.085.0525-A | 13591.5
20.085.0530-0 | 12489.1
20.085.0530-A | 12489.1
20.085.0535-0 | 13745.4
20.085.0535-A | 13745.4
20.085.0540-0 | 18674.5
20.085.0540-A | 18674.5
20.085.0545-0 | 20553
20.085.0545-A | 20553
20.085.0550-0 | 18260
20.085.0550-A | 18260
20.085.0555-0 | 19580
20.085.0555-A | 19580
20.085.0560-0 | 25929.2
20.085.0560-A | 25929.2
20.085.0565-0 | 27803.6
20.085.0565-A | 27803.6
20.085.0570-0 | 27539.4
20.085.0570-A | 27539.4
20.085.0575-0 | 29530.2
20.085.0575-A | 29530.2
20.085.0580-0 | 21480.4
20.085.0580-A | 21480.4
20.085.0585-0 | 23033.2
20.085.0585-A | 23033.2
20.085.0590-0 | 1854.4
20.085.0590-A | 1854.4
20.085.0595-0 | 1952
20.085.0595-A | 1952
20.085.0600-0 | 2462.4
20.085.0600-A | 2462.4
20.085.0605-0 | 2592
20.085.0605-A | 2592
20.085.0610-0 | 3085.6
20.085.0610-A | 3085.6
20.085.0615-0 | 3248
20.085.0615-A | 3248
20.085.0620-0 | 3708.8
20.085.0620-A | 3708.8
20.085.0625-0 | 3904
20.085.0625-A | 3904
20.085.0630-0 | 4316.8
20.085.0630-A | 4316.8
20.085.0635-0 | 4544
20.085.0635-A | 4544
20.085.0640-0 | 4940
20.085.0640-A | 4940
20.085.0645-0 | 5200
20.085.0645-A | 5200
20.085.0650-0 | 5548
20.085.0650-A | 5548
20.085.0655-0 | 5840
20.085.0655-A | 5840
20.085.0660-0 | 7350
20.085.0660-A | 7350
20.085.0665-0 | 7750
20.085.0665-A | 7750
20.085.0670-0 | 10947.5
20.085.0670-A | 10947.5
20.085.0675-0 | 11476
20.085.0675-A | 11476
20.085.0680-0 | 14900.8
20.085.0680-A | 14900.8
20.085.0685-0 | 15544
20.085.0685-A | 15544
20.085.9999-0 | 3101
20.085.9999-A | 3101
20.086.0100-0 | 80.12
20.086.0100-A | 71.99
20.086.0110-0 | 231.13
20.086.0110-A | 206.47
20.086.0120-0 | 112.11
20.086.0120-A | 103.26
20.086.0130-0 | 474.3
20.086.0130-A | 434.49
20.086.0140-0 | 542.06
20.086.0140-A | 496.56
20.086.0150-0 | 632.4
20.086.0150-A | 579.32
20.086.0160-0 | 758.88
20.086.0160-A | 695.18
20.086.0170-0 | 23.23
20.086.0170-A | 20.87
20.086.0180-0 | 30.98
20.086.0180-A | 27.83
20.086.0190-0 | 38.72
20.086.0190-A | 34.79
20.086.0200-0 | 46.47
20.086.0200-A | 41.75
20.086.0210-0 | 58.09
20.086.0210-A | 52.19
20.086.0220-0 | 68.34
20.086.0220-A | 61.4
20.086.0230-0 | 72.61
20.086.0230-A | 65.24
20.086.0240-0 | 80.12
20.086.0240-A | 71.99
20.086.0250-0 | 102.72
20.086.0250-A | 91.76
20.086.0260-0 | 110.94
20.086.0260-A | 99.1
20.086.0270-0 | 120.48
20.086.0270-A | 107.63
20.086.0280-0 | 252.14
20.086.0280-A | 225.24
20.086.0290-0 | 308.17
20.086.0290-A | 275.3
20.086.0300-0 | 308.17
20.086.0300-A | 275.3
20.086.0310-0 | 474.3
20.086.0310-A | 434.49
20.086.0320-0 | 542.06
20.086.0320-A | 496.56
20.086.0330-0 | 38.72
20.086.0330-A | 34.79
20.086.0340-0 | 46.47
20.086.0340-A | 41.75
20.086.0350-0 | 54.03
20.086.0350-A | 48.55
20.086.0360-0 | 68.34
20.086.0360-A | 61.4
20.086.0370-0 | 77.45
20.086.0370-A | 69.59
20.086.0380-0 | 82.98
20.086.0380-A | 74.56
20.086.0390-0 | 89.37
20.086.0390-A | 80.29
20.086.0400-0 | 277.35
20.086.0400-A | 247.77
20.086.0410-0 | 396.22
20.086.0410-A | 353.95
20.086.0420-0 | 542.06
20.086.0420-A | 496.56
20.086.0430-0 | 632.4
20.086.0430-A | 579.32
20.086.0440-0 | 758.88
20.086.0440-A | 695.18
20.086.0450-0 | 862.37
20.086.0450-A | 789.98
20.086.0460-0 | 1116.01
20.086.0460-A | 1022.33
20.086.0470-0 | 862.37
20.086.0470-A | 789.98
20.086.0480-0 | 1116.01
20.086.0480-A | 1022.33
20.086.0490-0 | 998.53
20.086.0490-A | 914.71
20.086.0500-0 | 1224.01
20.086.0500-A | 1121.26
20.086.0510-0 | 998.53
20.086.0510-A | 914.71
20.086.0520-0 | 1355.15
20.086.0520-A | 1241.4
20.086.0530-0 | 1116.01
20.086.0530-A | 1022.33
20.086.0540-0 | 1724.74
20.086.0540-A | 1579.96
20.086.0550-0 | 1355.15
20.086.0550-A | 1241.4
20.086.0560-0 | 2108.02
20.086.0560-A | 1931.07
20.086.0570-0 | 1581.01
20.086.0570-A | 1448.3
20.086.0580-0 | 2371.52
20.086.0580-A | 2172.45
20.086.0590-0 | 2068.14
20.086.0590-A | 1855.65
20.086.0600-0 | 1608.55
20.086.0600-A | 1443.28
20.086.0610-0 | 1258.86
20.086.0610-A | 1129.52
20.086.0620-0 | 1608.55
20.086.0620-A | 1443.28
20.086.0630-0 | 1608.55
20.086.0630-A | 1443.28
20.086.0640-0 | 2068.14
20.086.0640-A | 1855.65
20.086.0650-0 | 3217.1
20.086.0650-A | 2886.57
20.086.0660-0 | 3217.1
20.086.0660-A | 2886.57
20.086.0670-0 | 6972.81
20.086.0670-A | 6256.32
20.086.0680-0 | 7238.49
20.086.0680-A | 6494.78
20.086.9999-0 | 6908
20.086.9999-A | 6246
20.090.0001-1 | 43.97
20.090.0001-B | 42.52
20.090.0005-1 | 18.18
20.090.0005-B | 16.76
20.090.0006-0 | 46.18
20.090.0006-A | 44.04
20.090.9999-0 | 4078
20.090.9999-A | 3854
20.091.0001-1 | 5.76
20.091.0001-B | 5.53
20.091.9999-0 | 4576
20.091.9999-A | 4390
20.092.0001-0 | 54
20.092.0001-A | 54
20.092.9999-0 | 4552
20.092.9999-A | 4552
20.093.0001-0 | 0.35
20.093.0001-A | 0.35
20.093.9999-0 | 2157
20.093.9999-A | 2157
20.096.0001-0 | 75.06
20.096.0001-A | 75.06
20.096.9999-0 | 3458
20.096.9999-A | 3458
20.097.0001-0 | 75.44
20.097.0001-A | 75.44
20.097.0002-0 | 73.95
20.097.0002-A | 73.95
20.097.0003-0 | 78.3
20.097.0003-A | 78.3
20.097.0004-0 | 52.8
20.097.0004-A | 52.8
20.097.0005-0 | 48.36
20.097.0005-A | 48.36
20.097.0010-0 | 74.7
20.097.0010-A | 74.7
20.097.0011-0 | 82.26
20.097.0011-A | 82.26
20.097.9999-0 | 3795
20.097.9999-A | 3795
20.098.0001-0 | 82.32
20.098.0001-A | 82.32
20.098.9999-0 | 3235
20.098.9999-A | 3235
20.099.0001-0 | 31.2
20.099.0001-A | 31.2
20.099.9999-0 | 6234
20.099.9999-A | 6234
20.100.0001-0 | 2.91
20.100.0001-A | 2.91
20.100.0005-0 | 497.17
20.100.0005-A | 491.6
20.100.0010-0 | 266.42
20.100.0010-A | 260.84
20.100.0011-0 | 322.83
20.100.0011-A | 322.83
20.100.0012-0 | 492.46
20.100.0012-A | 486.88
20.100.0013-0 | 334.85
20.100.0013-A | 334.85
20.100.0015-0 | 1.51
20.100.0015-A | 1.51
20.100.0016-0 | 3.65
20.100.0016-A | 3.65
20.100.0030-0 | 435.69
20.100.0030-A | 435.69
20.100.0050-0 | 219.87
20.100.0050-A | 219.87
20.100.0060-0 | 3.02
20.100.0060-A | 3.02
20.100.0070-0 | 0.84
20.100.0070-A | 0.84
20.100.0075-0 | 367.55
20.100.0075-A | 365.89
20.100.0080-0 | 2.35
20.100.0080-A | 2.35
20.100.0085-0 | 5.56
20.100.0085-A | 5.56
20.100.0090-0 | 6.61
20.100.0090-A | 6.61
20.100.0095-0 | 8.78
20.100.0095-A | 8.78
20.100.9999-0 | 2386
20.100.9999-A | 2386
20.101.0011-0 | 1691.1
20.101.0011-A | 1691.1
20.101.0013-0 | 1734
20.101.0013-A | 1734
20.101.9999-0 | 12639
20.101.9999-A | 12639
20.102.0003-0 | 1359
20.102.0003-A | 1359
20.102.0004-0 | 1791.6
20.102.0004-A | 1791.6
20.102.0006-0 | 3021.4
20.102.0006-A | 3021.4
20.102.0007-0 | 1825.1
20.102.0007-A | 1825.1
20.102.0008-0 | 1831.4
20.102.0008-A | 1831.4
20.102.9999-0 | 20687
20.102.9999-A | 20687
20.103.0001-0 | 36060
20.103.0001-A | 36060
20.103.9999-0 | 6008
20.103.9999-A | 6008
20.104.0001-0 | 50
20.104.0001-A | 50
20.104.0005-0 | 27.44
20.104.0005-A | 27.44
20.104.9999-0 | 7365
20.104.9999-A | 7365
20.105.0001-0 | 4.68
20.105.0001-A | 4.12
20.105.0004-0 | 687.25
20.105.0004-A | 687.25
20.105.0005-0 | 0.48
20.105.0005-A | 0.42
20.105.9999-0 | 7114
20.105.9999-A | 6431
20.106.0001-0 | 6.06
20.106.0001-A | 5.31
20.106.9999-0 | 5567
20.106.9999-A | 4913
20.107.0001-0 | 69.67
20.107.0001-A | 60.44
20.107.9999-0 | 7333
20.107.9999-A | 6362
20.108.0001-0 | 1610.5
20.108.0001-A | 1610.5
20.108.0003-0 | 1651.4
20.108.0003-A | 1651.4
20.108.0005-0 | 1294.3
20.108.0005-A | 1294.3
20.108.0007-0 | 1706.3
20.108.0007-A | 1706.3
20.108.0012-0 | 2877.5
20.108.0012-A | 2877.5
20.108.0015-0 | 1738.2
20.108.0015-A | 1738.2
20.108.0017-0 | 1744.2
20.108.0017-A | 1744.2
20.108.9999-0 | 1320
20.108.9999-A | 1320
20.110.9999-0 | 4468
20.110.9999-A | 4303
20.111.0001-0 | 65.76
20.111.0001-A | 65.76
20.111.0006-0 | 52.24
20.111.0006-A | 52.24
20.111.0007-0 | 29.05
20.111.0007-A | 29.05
20.111.0008-0 | 16.5
20.111.0008-A | 16.5
20.111.0009-0 | 43.54
20.111.0009-A | 43.54
20.111.0010-0 | 9.82
20.111.0010-A | 9.82
20.111.9999-0 | 3855
20.111.9999-A | 3855
20.112.0010-0 | 50.7
20.112.0010-A | 50.7
20.112.0011-0 | 40.86
20.112.0011-A | 40.86
20.112.0013-0 | 40.56
20.112.0013-A | 40.56
20.112.0014-0 | 58.8
20.112.0014-A | 58.8
20.112.0015-0 | 11.78
20.112.0015-A | 11.78
20.112.9999-0 | 8726
20.112.9999-A | 8726
20.113.0010-0 | 60.86
20.113.0010-A | 60.86
20.113.0011-0 | 62.78
20.113.0011-A | 62.78
20.113.0012-0 | 57.49
20.113.0012-A | 57.49
20.113.0013-0 | 46.8
20.113.0013-A | 46.8
20.113.0014-0 | 72.74
20.113.0014-A | 72.74
20.113.0015-0 | 26.51
20.113.0015-A | 26.51
20.113.9999-0 | 8863
20.113.9999-A | 8863
20.114.0010-0 | 78.1
20.114.0010-A | 78.1
20.114.0011-0 | 73.93
20.114.0011-A | 73.93
20.114.0012-0 | 64.9
20.114.0012-A | 64.9
20.114.0013-0 | 31.2
20.114.0013-A | 31.2
20.114.0014-0 | 84
20.114.0014-A | 84
20.114.0015-0 | 34.36
20.114.0015-A | 34.36
20.114.9999-0 | 3667
20.114.9999-A | 3667
20.115.0010-0 | 72.42
20.115.0010-A | 72.42
20.115.0011-0 | 63.92
20.115.0011-A | 63.92
20.115.0012-0 | 61.6
20.115.0012-A | 61.6
20.115.0013-0 | 46.8
20.115.0013-A | 46.8
20.115.0014-0 | 73.92
20.115.0014-A | 73.92
20.115.0015-0 | 58.91
20.115.0015-A | 58.91
20.115.9999-0 | 7668
20.115.9999-A | 7668
20.116.0005-0 | 60.9
20.116.0005-A | 60.9
20.116.0006-0 | 58
20.116.0006-A | 58
20.116.0007-0 | 58
20.116.0007-A | 58
20.116.0008-0 | 60.86
20.116.0008-A | 60.86
20.116.0012-0 | 35.2
20.116.0012-A | 35.2
20.116.0013-0 | 67.2
20.116.0013-A | 67.2
20.116.0014-0 | 30
20.116.0014-A | 30
20.116.0020-0 | 31.2
20.116.0020-A | 31.2
20.116.9999-0 | 928
20.116.9999-A | 928
20.125.9999-0 | 3068
20.125.9999-A | 3009
20.170.0001-0 | 140.9
20.170.0001-A | 126.87
20.170.0002-0 | 5409.85
20.170.0002-A | 5046.8
20.170.0005-0 | 1480.95
20.170.0005-A | 1396.28
20.170.0015-0 | 3709.34
20.170.0015-A | 3450.32
20.170.9999-0 | 4720
20.170.9999-A | 4378
20.175.0002-1 | 335.65
20.175.0002-B | 307.25
20.175.0003-0 | 429.63
20.175.0003-A | 394.19
20.175.0004-0 | 378.19
20.175.0004-A | 346.86
20.175.0005-0 | 1002.44
20.175.0005-A | 926.29
20.175.0006-0 | 1088.02
20.175.0006-A | 1002.73
20.175.0007-0 | 962.23
20.175.0007-A | 888.67
20.175.0010-1 | 114.97
20.175.0010-B | 104.85
20.175.0015-0 | 451.03
20.175.0015-A | 409.81
20.175.9999-0 | 4846
20.175.9999-A | 4455
20.176.0010-0 | 118.89
20.176.0010-A | 108.08
20.176.9999-0 | 1242
20.176.9999-A | 1131
20.180.0001-0 | 383.67
20.180.0001-A | 351.07
20.180.0002-0 | 191.72
20.180.0002-A | 180.95
20.180.9999-0 | 3941
20.180.9999-A | 3664
20.181.0001-0 | 54.72
20.181.0001-A | 51.42
20.181.0005-1 | 5826.94
20.181.0005-B | 5307.07
20.181.0006-1 | 7528.78
20.181.0006-B | 6870.36
20.181.9999-0 | 5422
20.181.9999-A | 4994
20.183.0001-1 | 19.73
20.183.0001-B | 18.32
20.183.9999-0 | 4853
20.183.9999-A | 4486
20.198.0001-0 | 896.4
20.198.0001-A | 845.4
20.198.9999-0 | 5768
20.198.9999-A | 5469
20.200.9999-0 | 5207
20.200.9999-A | 4739
21.001.0010-0 | 265.27
21.001.0010-A | 233.14
21.001.0015-0 | 289.27
21.001.0015-A | 253.92
21.001.0020-0 | 330.22
21.001.0020-A | 291.66
21.001.0021-0 | 405.69
21.001.0021-A | 357.49
21.001.0025-0 | 539.3
21.001.0025-A | 475.03
21.001.0060-0 | 127.46
21.001.0060-A | 111.39
21.001.0062-0 | 256.67
21.001.0062-A | 224.54
21.001.0065-0 | 514.01
21.001.0065-A | 449.74
21.001.0070-0 | 256.67
21.001.0070-A | 224.54
21.001.0075-0 | 304.67
21.001.0075-A | 266.11
21.001.0080-0 | 256.67
21.001.0080-A | 224.54
21.001.0090-0 | 304.67
21.001.0090-A | 266.11
21.001.0095-0 | 205.28
21.001.0095-A | 181.17
21.001.0150-0 | 479.98
21.001.0150-A | 415.7
21.001.0155-0 | 1439.94
21.001.0155-A | 1247.12
21.001.0160-0 | 119.99
21.001.0160-A | 103.92
21.001.0165-0 | 179.99
21.001.0165-A | 155.89
21.001.0170-0 | 239.99
21.001.0170-A | 207.85
21.001.0175-0 | 119.99
21.001.0175-A | 103.92
21.001.0180-0 | 191.99
21.001.0180-A | 166.28
21.001.0185-0 | 143.99
21.001.0185-A | 124.71
21.001.0190-0 | 239.99
21.001.0190-A | 207.85
21.001.9999-0 | 3242
21.001.9999-A | 2829
21.002.0010-0 | 738.29
21.002.0010-A | 738.29
21.002.0015-0 | 671.19
21.002.0015-A | 671.19
21.002.0020-0 | 882.34
21.002.0020-A | 882.34
21.002.0025-0 | 932.7
21.002.0025-A | 932.7
21.002.0030-0 | 1176.18
21.002.0030-A | 1176.18
21.002.0035-0 | 840
21.002.0035-A | 840
21.002.0040-0 | 3828.97
21.002.0040-A | 3828.97
21.002.0045-0 | 5680.62
21.002.0045-A | 5680.62
21.002.9999-0 | 999
21.002.9999-A | 999
21.003.0010-0 | 225.11
21.003.0010-A | 225.11
21.003.0015-0 | 1332.28
21.003.0015-A | 1332.28
21.003.0020-0 | 1527.86
21.003.0020-A | 1527.86
21.003.0025-0 | 1669.36
21.003.0025-A | 1669.36
21.003.0030-0 | 1754.26
21.003.0030-A | 1754.26
21.003.0035-0 | 992.9
21.003.0035-A | 992.9
21.003.0040-0 | 1870.21
21.003.0040-A | 1870.21
21.003.0045-0 | 1870.21
21.003.0045-A | 1870.21
21.003.0050-0 | 1848.43
21.003.0050-A | 1848.43
21.003.0052-0 | 175.08
21.003.0052-A | 175.08
21.003.0053-0 | 244.87
21.003.0053-A | 244.87
21.003.0054-0 | 237.8
21.003.0054-A | 237.8
21.003.0055-0 | 296.56
21.003.0055-A | 296.56
21.003.0056-0 | 974.88
21.003.0056-A | 974.88
21.003.0057-0 | 944.41
21.003.0057-A | 944.41
21.003.0058-0 | 1119.55
21.003.0058-A | 1119.55
21.003.0060-0 | 1034
21.003.0060-A | 1034
21.003.0065-0 | 5785.1
21.003.0065-A | 5785.1
21.003.0070-0 | 1587
21.003.0070-A | 1587
21.003.0072-0 | 1901.44
21.003.0072-A | 1901.44
21.003.0075-0 | 2306.39
21.003.0075-A | 2306.39
21.003.0078-0 | 2220
21.003.0078-A | 2220
21.003.0080-0 | 598.72
21.003.0080-A | 598.72
21.003.0085-0 | 764.8
21.003.0085-A | 764.8
21.003.0090-0 | 8319.66
21.003.0090-A | 8319.66
21.003.0095-0 | 8767.35
21.003.0095-A | 8767.35
21.003.0100-0 | 8767.35
21.003.0100-A | 8767.35
21.003.0105-0 | 8037.89
21.003.0105-A | 8037.89
21.003.0110-0 | 8037.89
21.003.0110-A | 8037.89
21.003.0115-0 | 8319.66
21.003.0115-A | 8319.66
21.003.0140-0 | 1227.92
21.003.0140-A | 1227.92
21.003.0150-0 | 5996.41
21.003.0150-A | 5996.41
21.003.9999-0 | 1012
21.003.9999-A | 1012
21.004.0005-0 | 201.38
21.004.0005-A | 201.38
21.004.0007-0 | 309.51
21.004.0007-A | 309.51
21.004.0095-0 | 95.99
21.004.0095-A | 83.14
21.004.0100-0 | 119.99
21.004.0100-A | 103.92
21.004.0101-0 | 239.99
21.004.0101-A | 207.85
21.004.0102-0 | 299.98
21.004.0102-A | 259.81
21.004.0105-0 | 23.99
21.004.0105-A | 20.78
21.004.0108-0 | 23.99
21.004.0108-A | 20.78
21.004.0110-0 | 5.99
21.004.0110-A | 5.19
21.004.0120-0 | 95.99
21.004.0120-A | 83.14
21.004.0125-0 | 5.99
21.004.0125-A | 5.19
21.004.0130-0 | 47.99
21.004.0130-A | 41.57
21.004.0135-0 | 17.99
21.004.0135-A | 15.58
21.004.0140-0 | 5.99
21.004.0140-A | 5.19
21.004.0141-0 | 17.99
21.004.0141-A | 15.58
21.004.0142-0 | 23.99
21.004.0142-A | 20.78
21.004.0143-0 | 35.99
21.004.0143-A | 31.17
21.004.0144-0 | 71.99
21.004.0144-A | 62.35
21.004.0150-0 | 23.99
21.004.0150-A | 20.78
21.004.0153-0 | 11.99
21.004.0153-A | 10.39
21.004.0155-0 | 11.99
21.004.0155-A | 10.39
21.004.0158-0 | 5.99
21.004.0158-A | 5.19
21.004.0160-0 | 11.99
21.004.0160-A | 10.39
21.004.0165-0 | 5.99
21.004.0165-A | 5.19
21.004.0168-0 | 5.99
21.004.0168-A | 5.19
21.004.0170-0 | 5.99
21.004.0170-A | 5.19
21.004.0175-0 | 17.99
21.004.0175-A | 15.58
21.004.0185-0 | 2.39
21.004.0185-A | 2.07
21.004.0186-0 | 35.99
21.004.0186-A | 31.17
21.004.0187-0 | 47.99
21.004.0187-A | 41.57
21.004.0188-0 | 71.99
21.004.0188-A | 62.35
21.004.0190-0 | 5.99
21.004.0190-A | 5.19
21.004.0200-0 | 102.73
21.004.0200-A | 89.88
21.004.9999-0 | 3055
21.004.9999-A | 2664
21.005.0010-0 | 1979.99
21.005.0010-A | 1963.92
21.005.0011-0 | 2149.99
21.005.0011-A | 2133.92
21.005.0015-0 | 2339.99
21.005.0015-A | 2323.92
21.005.0016-0 | 2519.99
21.005.0016-A | 2503.92
21.005.0020-0 | 2329.99
21.005.0020-A | 2313.92
21.005.0050-0 | 1756.67
21.005.0050-A | 1724.54
21.005.9999-0 | 3869
21.005.9999-A | 3837
21.006.0010-0 | 514.79
21.006.0010-A | 490.68
21.006.0015-0 | 406.66
21.006.0015-A | 382.55
21.006.9999-0 | 1216
21.006.9999-A | 1150
21.007.0010-0 | 79.35
21.007.0010-A | 76.14
21.007.0015-0 | 110.72
21.007.0015-A | 105.9
21.007.9999-0 | 4514
21.007.9999-A | 4288
21.008.0010-0 | 18326.29
21.008.0010-A | 18326.29
21.008.0020-0 | 23986.63
21.008.0020-A | 23986.63
21.008.0025-0 | 29717.57
21.008.0025-A | 29717.57
21.008.0030-0 | 8179.2
21.008.0030-A | 8179.2
21.008.9999-0 | 974
21.008.9999-A | 974
21.009.0010-0 | 27.87
21.009.0010-A | 25.46
21.009.0011-0 | 55.74
21.009.0011-A | 50.92
21.009.0012-0 | 99.49
21.009.0012-A | 91.46
21.009.0013-0 | 155.24
21.009.0013-A | 142.39
21.009.0030-0 | 93.06
21.009.0030-A | 85.02
21.009.0031-0 | 128.99
21.009.0031-A | 117.75
21.009.0040-0 | 123.71
21.009.0040-A | 112.46
21.009.0041-0 | 161.03
21.009.0041-A | 146.56
21.009.0080-0 | 77.6
21.009.0080-A | 71.18
21.009.0081-0 | 65.68
21.009.0081-A | 60.06
21.009.0100-0 | 12.9
21.009.0100-A | 11.64
21.009.0101-0 | 24.95
21.009.0101-A | 22.43
21.009.0102-0 | 60.67
21.009.0102-A | 54.61
21.009.0105-0 | 105.02
21.009.0105-A | 94.51
21.009.0106-0 | 28.8
21.009.0106-A | 25.86
21.009.0107-0 | 34.09
21.009.0107-A | 30.65
21.009.0108-0 | 15.02
21.009.0108-A | 13.24
21.009.0109-0 | 8.47
21.009.0109-A | 7.5
21.009.0110-0 | 8.78
21.009.0110-A | 7.76
21.009.0111-0 | 9.24
21.009.0111-A | 8.17
21.009.0112-0 | 9.47
21.009.0112-A | 8.37
21.009.0113-0 | 9.74
21.009.0113-A | 8.61
21.009.0114-0 | 41.82
21.009.0114-A | 37.44
21.009.0115-0 | 15.02
21.009.0115-A | 13.24
21.009.0116-0 | 9.93
21.009.0116-A | 8.83
21.009.9999-0 | 3450
21.009.9999-A | 3108
21.010.0005-0 | 32.19
21.010.0005-A | 29.11
21.010.0010-0 | 55.06
21.010.0010-A | 49.69
21.010.0015-0 | 140.35
21.010.0015-A | 126.68
21.010.0020-0 | 239.3
21.010.0020-A | 215.55
21.010.0025-0 | 63.76
21.010.0025-A | 57.45
21.010.0030-0 | 78.23
21.010.0030-A | 70.46
21.010.0035-0 | 95.11
21.010.0035-A | 85.71
21.010.0040-0 | 105.93
21.010.0040-A | 95.5
21.010.0045-0 | 41.13
21.010.0045-A | 36.93
21.010.0050-0 | 511.71
21.010.0050-A | 499.1
21.010.9999-0 | 4448
21.010.9999-A | 4056
21.011.0010-0 | 141.26
21.011.0010-A | 125.19
21.011.0012-0 | 162.56
21.011.0012-A | 146.49
21.011.0015-0 | 391.35
21.011.0015-A | 359.22
21.011.0016-0 | 769.88
21.011.0016-A | 705.61
21.011.0020-0 | 162.56
21.011.0020-A | 146.49
21.011.0021-0 | 305.51
21.011.0021-A | 279.8
21.011.0025-0 | 162.56
21.011.0025-A | 146.49
21.011.0026-0 | 305.51
21.011.0026-A | 279.8
21.011.0030-0 | 698.93
21.011.0030-A | 650.72
21.011.0035-0 | 1166.37
21.011.0035-A | 1102.1
21.011.0040-0 | 1503.31
21.011.0040-A | 1406.9
21.011.0050-0 | 1725.66
21.011.0050-A | 1613.18
21.011.0060-0 | 2519.53
21.011.0060-A | 2326.72
21.011.0070-0 | 1644.71
21.011.0070-A | 1580.44
21.011.0075-0 | 491.84
21.011.0075-A | 459.7
21.011.0080-0 | 713.23
21.011.0080-A | 665.03
21.011.0085-0 | 1214.46
21.011.0085-A | 1150.19
21.011.0090-0 | 857.23
21.011.0090-A | 789.74
21.011.0095-0 | 1202.46
21.011.0095-A | 1139.79
21.011.0100-0 | 1214.46
21.011.0100-A | 1150.19
21.011.9999-0 | 3426
21.011.9999-A | 3155
21.013.0010-0 | 450.39
21.013.0010-A | 437.54
21.013.9999-0 | 3601
21.013.9999-A | 3510
21.015.0179-0 | 11.99
21.015.0179-A | 10.39
21.015.0181-0 | 70.96
21.015.0181-A | 69.36
21.015.0182-0 | 54
21.015.0182-A | 52.4
21.015.0184-0 | 95.99
21.015.0184-A | 83.14
21.015.0186-0 | 47.99
21.015.0186-A | 41.57
21.015.0188-0 | 402.9
21.015.0188-A | 396.48
21.015.0190-0 | 495.34
21.015.0190-A | 488.92
21.015.0192-0 | 83.99
21.015.0192-A | 72.74
21.015.0194-0 | 95.99
21.015.0194-A | 83.14
21.015.0196-0 | 1000.49
21.015.0196-A | 987.64
21.015.0198-0 | 95.99
21.015.0198-A | 83.14
21.015.0201-0 | 191.99
21.015.0201-A | 166.28
21.015.0205-0 | 73.16
21.015.0205-A | 73.16
21.015.0207-0 | 26.03
21.015.0207-A | 24.43
21.015.0208-0 | 37.27
21.015.0208-A | 36.47
21.015.0209-0 | 56.78
21.015.0209-A | 55.98
21.015.0210-0 | 413.98
21.015.0210-A | 399.52
21.015.0220-0 | 290.37
21.015.0220-A | 280.73
21.015.0230-0 | 29.7
21.015.0230-A | 29.7
21.015.0235-0 | 5.99
21.015.0235-A | 5.19
21.015.9999-0 | 3668
21.015.9999-A | 3390
21.018.0010-0 | 83.99
21.018.0010-A | 72.74
21.018.0012-0 | 119.99
21.018.0012-A | 103.92
21.018.0015-0 | 95.99
21.018.0015-A | 83.14
21.018.0018-0 | 143.99
21.018.0018-A | 124.71
21.018.0020-0 | 23.99
21.018.0020-A | 20.78
21.018.0021-0 | 47.99
21.018.0021-A | 41.57
21.018.0022-0 | 71.99
21.018.0022-A | 62.35
21.018.0023-0 | 95.99
21.018.0023-A | 83.14
21.018.0025-0 | 77.99
21.018.0025-A | 67.55
21.018.0030-0 | 119.99
21.018.0030-A | 103.92
21.018.0031-0 | 35.99
21.018.0031-A | 31.17
21.018.0032-0 | 59.99
21.018.0032-A | 51.96
21.018.0035-0 | 6.95
21.018.0035-A | 6.02
21.018.0040-0 | 3.91
21.018.0040-A | 3.91
21.018.0045-0 | 11.69
21.018.0045-A | 11.69
21.018.0050-0 | 155.76
21.018.0050-A | 151.75
21.018.9999-0 | 3282
21.018.9999-A | 2899
21.019.0040-0 | 22.42
21.019.0040-A | 22.42
21.019.0045-0 | 93.55
21.019.0045-A | 93.55
21.019.0055-0 | 210.16
21.019.0055-A | 210.16
21.019.0060-0 | 59
21.019.0060-A | 59
21.019.0070-0 | 166
21.019.0070-A | 166
21.019.0075-0 | 126.4
21.019.0075-A | 126.4
21.019.0078-0 | 255.65
21.019.0078-A | 255.65
21.019.0080-0 | 306.32
21.019.0080-A | 306.32
21.019.0085-0 | 306.32
21.019.0085-A | 306.32
21.019.0090-0 | 490.88
21.019.0090-A | 490.88
21.019.0095-0 | 760
21.019.0095-A | 760
21.019.0105-0 | 609.94
21.019.0105-A | 609.94
21.019.0110-0 | 790
21.019.0110-A | 790
21.019.9999-0 | 1092
21.019.9999-A | 1092
21.020.0050-0 | 54.42
21.020.0050-A | 52.82
21.020.0055-0 | 110.59
21.020.0055-A | 107.38
21.020.0060-0 | 134.59
21.020.0060-A | 128.17
21.020.0065-0 | 11.99
21.020.0065-A | 10.39
21.020.0070-0 | 11.99
21.020.0070-A | 10.39
21.020.0075-0 | 23.99
21.020.0075-A | 20.78
21.020.0080-0 | 17.99
21.020.0080-A | 15.58
21.020.0085-0 | 59.99
21.020.0085-A | 51.96
21.020.0090-0 | 35.99
21.020.0090-A | 31.17
21.020.0095-0 | 23.99
21.020.0095-A | 20.78
21.020.0106-0 | 83.99
21.020.0106-A | 72.74
21.020.0107-0 | 16.51
21.020.0107-A | 16.35
21.020.9999-0 | 3473
21.020.9999-A | 3101
21.021.0010-0 | 1250.31
21.021.0010-A | 1250.31
21.021.0015-0 | 1658.58
21.021.0015-A | 1658.58
21.021.9999-0 | 1195
21.021.9999-A | 1195
21.022.0010-0 | 71.99
21.022.0010-A | 62.35
21.022.0015-0 | 95.99
21.022.0015-A | 83.14
21.022.0020-0 | 143.99
21.022.0020-A | 124.71
21.022.9999-0 | 1582
21.022.9999-A | 1370
21.023.0030-0 | 58.91
21.023.0030-A | 58.91
21.023.0035-0 | 123.73
21.023.0035-A | 123.73
21.023.0040-0 | 418.85
21.023.0040-A | 418.85
21.023.0045-0 | 360.07
21.023.0045-A | 360.07
21.023.0050-0 | 134.95
21.023.0050-A | 134.95
21.023.0055-0 | 82.45
21.023.0055-A | 82.45
21.023.0060-0 | 134.95
21.023.0060-A | 134.95
21.023.0065-0 | 104.24
21.023.0065-A | 104.24
21.023.0070-0 | 180.73
21.023.0070-A | 180.73
21.023.0075-0 | 151.28
21.023.0075-A | 151.28
21.023.0080-0 | 111.54
21.023.0080-A | 111.54
21.023.0085-0 | 214.11
21.023.0085-A | 214.11
21.023.0090-0 | 103.1
21.023.0090-A | 103.1
21.023.9999-0 | 2200
21.023.9999-A | 2200
21.024.0010-0 | 2.39
21.024.0010-A | 2.07
21.024.0015-0 | 2.99
21.024.0015-A | 2.59
21.024.0020-0 | 3.59
21.024.0020-A | 3.11
21.024.0025-0 | 4.79
21.024.0025-A | 4.15
21.024.0030-0 | 3.59
21.024.0030-A | 3.11
21.024.0035-0 | 3.59
21.024.0035-A | 3.11
21.024.0040-0 | 1.44
21.024.0040-A | 1.28
21.024.0100-0 | 0.03
21.024.0100-A | 0.03
21.024.0105-0 | 0.04
21.024.0105-A | 0.04
21.024.9999-0 | 1418
21.024.9999-A | 1257
21.025.9999-0 | 4887
21.025.9999-A | 4614
21.026.0010-0 | 0.4
21.026.0010-A | 0.4
21.026.0012-0 | 1.28
21.026.0012-A | 1.28
21.026.0015-0 | 1.81
21.026.0015-A | 1.81
21.026.0020-0 | 2.88
21.026.0020-A | 2.88
21.026.0030-0 | 3.75
21.026.0030-A | 3.75
21.026.0035-0 | 4.9
21.026.0035-A | 4.9
21.026.0040-0 | 4.45
21.026.0040-A | 4.45
21.026.0050-0 | 5.49
21.026.0050-A | 5.49
21.026.0055-0 | 6.76
21.026.0055-A | 6.76
21.026.0060-0 | 7.16
21.026.0060-A | 7.16
21.026.0065-0 | 9.95
21.026.0065-A | 9.95
21.026.0070-0 | 15.13
21.026.0070-A | 15.13
21.026.0075-0 | 4.03
21.026.0075-A | 4.03
21.026.0080-0 | 23.67
21.026.0080-A | 23.67
21.026.0100-0 | 2.07
21.026.0100-A | 2.07
21.026.0105-0 | 4.51
21.026.0105-A | 4.51
21.026.0110-0 | 8.08
21.026.0110-A | 8.08
21.026.0120-0 | 9.28
21.026.0120-A | 9.28
21.026.0130-0 | 15.15
21.026.0130-A | 15.15
21.026.0200-0 | 3.76
21.026.0200-A | 3.76
21.026.0250-0 | 9.52
21.026.0250-A | 9.52
21.026.0290-0 | 22.93
21.026.0290-A | 22.93
21.026.0350-0 | 13.53
21.026.0350-A | 13.53
21.026.0400-0 | 100.84
21.026.0400-A | 100.84
21.026.0450-0 | 19.15
21.026.0450-A | 19.15
21.026.9999-0 | 1192
21.026.9999-A | 1192
21.027.0010-0 | 1.69
21.027.0010-A | 1.69
21.027.0015-0 | 2.14
21.027.0015-A | 2.14
21.027.0020-0 | 6.08
21.027.0020-A | 6.08
21.027.0025-0 | 4.99
21.027.0025-A | 4.99
21.027.0040-0 | 3.4
21.027.0040-A | 3.4
21.027.0050-0 | 1.83
21.027.0050-A | 1.83
21.027.0060-0 | 2.97
21.027.0060-A | 2.97
21.027.9999-0 | 1364
21.027.9999-A | 1364
21.028.0001-0 | 3.42
21.028.0001-A | 3.1
21.028.0002-0 | 4.15
21.028.0002-A | 3.83
21.028.0003-0 | 3.42
21.028.0003-A | 3.1
21.028.0004-0 | 3.32
21.028.0004-A | 3
21.028.0010-0 | 5.38
21.028.0010-A | 5.06
21.028.0015-0 | 27.84
21.028.0015-A | 27.36
21.028.0020-0 | 1.85
21.028.0020-A | 1.85
21.028.0025-0 | 2.68
21.028.0025-A | 2.52
21.028.0030-0 | 3.41
21.028.0030-A | 3.41
21.028.0035-0 | 6.41
21.028.0035-A | 5.93
21.028.0040-0 | 8.1
21.028.0040-A | 8.1
21.028.0060-0 | 6.46
21.028.0060-A | 5.98
21.028.0065-0 | 6.12
21.028.0065-A | 5.64
21.028.0070-0 | 6.35
21.028.0070-A | 5.87
21.028.0075-0 | 4.69
21.028.0075-A | 4.21
21.028.0080-0 | 5.41
21.028.0080-A | 4.93
21.028.0085-0 | 7.49
21.028.0085-A | 7.01
21.028.0090-0 | 7.41
21.028.0090-A | 6.93
21.028.0095-0 | 6.17
21.028.0095-A | 5.69
21.028.0100-0 | 6.35
21.028.0100-A | 5.87
21.028.0105-0 | 6.17
21.028.0105-A | 5.69
21.028.0110-0 | 7.87
21.028.0110-A | 7.39
21.028.0115-0 | 8.54
21.028.0115-A | 8.06
21.028.0120-0 | 8.71
21.028.0120-A | 8.23
21.028.0125-0 | 9.9
21.028.0125-A | 9.42
21.028.0130-0 | 48.53
21.028.0130-A | 48.53
21.028.0135-0 | 60.23
21.028.0135-A | 60.23
21.028.0140-0 | 11.23
21.028.0140-A | 11.23
21.028.0145-0 | 243.24
21.028.0145-A | 243.24
21.028.0150-0 | 15.45
21.028.0150-A | 15.45
21.028.9999-0 | 1242
21.028.9999-A | 1176
21.029.0010-0 | 19.66
21.029.0010-A | 18.86
21.029.0015-0 | 59.38
21.029.0015-A | 58.58
21.029.0020-0 | 49.84
21.029.0020-A | 49.04
21.029.9999-0 | 1103
21.029.9999-A | 1074
21.030.0050-0 | 235.99
21.030.0050-A | 235.99
21.030.0055-0 | 176.72
21.030.0055-A | 176.72
21.030.0060-0 | 12.37
21.030.0060-A | 12.37
21.030.0065-0 | 12.37
21.030.0065-A | 12.37
21.030.0070-0 | 18.35
21.030.0070-A | 18.35
21.030.0075-0 | 23.04
21.030.0075-A | 23.04
21.030.0080-0 | 5.72
21.030.0080-A | 5.72
21.030.0085-0 | 14.73
21.030.0085-A | 14.73
21.030.0090-0 | 30.98
21.030.0090-A | 30.98
21.030.0100-0 | 38.65
21.030.0100-A | 38.65
21.030.0105-0 | 50.38
21.030.0105-A | 50.38
21.030.9999-0 | 1918
21.030.9999-A | 1918
21.031.0010-0 | 5.89
21.031.0010-A | 5.89
21.031.0015-0 | 24.06
21.031.0015-A | 24.06
21.031.0020-0 | 127.57
21.031.0020-A | 127.57
21.031.0025-0 | 9.35
21.031.0025-A | 9.35
21.031.0030-0 | 17.99
21.031.0030-A | 15.58
21.031.0035-0 | 46.2
21.031.0035-A | 43.79
21.031.0040-0 | 17.99
21.031.0040-A | 15.58
21.031.9999-0 | 1232
21.031.9999-A | 1163
21.035.0007-0 | 190.41
21.035.0007-A | 177.25
21.035.0008-0 | 248.4
21.035.0008-A | 231.86
21.035.0009-0 | 131.39
21.035.0009-A | 121.75
21.035.0010-0 | 188.91
21.035.0010-A | 176.06
21.035.0012-0 | 246.43
21.035.0012-A | 230.36
21.035.0014-0 | 88.03
21.035.0014-A | 81.61
21.035.0050-0 | 203.1
21.035.0050-A | 196.68
21.035.0100-0 | 314.82
21.035.0100-A | 308.39
21.035.0103-0 | 371.9
21.035.0103-A | 359.05
21.035.0105-0 | 521.74
21.035.0105-A | 508.89
21.035.0150-0 | 71.99
21.035.0150-A | 62.35
21.035.0160-0 | 11.99
21.035.0160-A | 10.39
21.035.0200-0 | 190
21.035.0200-A | 190
21.035.0205-0 | 304.7
21.035.0205-A | 304.7
21.035.0220-0 | 64.28
21.035.0220-A | 64.28
21.035.0230-0 | 193.9
21.035.0230-A | 193.9
21.035.0235-0 | 270
21.035.0235-A | 270
21.035.0250-0 | 7.31
21.035.0250-A | 7.31
21.035.9999-0 | 3997
21.035.9999-A | 3782
21.036.0010-0 | 15.01
21.036.0010-A | 15.01
21.036.0015-0 | 24.99
21.036.0015-A | 24.99
21.036.0020-0 | 31.84
21.036.0020-A | 31.84
21.036.0025-0 | 52.57
21.036.0025-A | 52.57
21.036.0050-0 | 2.47
21.036.0050-A | 2.47
21.036.0055-0 | 10.72
21.036.0055-A | 10.72
21.036.0060-0 | 35.1
21.036.0060-A | 35.1
21.036.0065-0 | 0.87
21.036.0065-A | 0.87
21.036.0070-0 | 2.12
21.036.0070-A | 2.12
21.036.0075-0 | 3.18
21.036.0075-A | 3.18
21.036.0080-0 | 6.07
21.036.0080-A | 6.07
21.036.9999-0 | 1106
21.036.9999-A | 1106
21.037.0010-0 | 1.23
21.037.0010-A | 1.23
21.037.0015-0 | 2.9
21.037.0015-A | 2.9
21.037.0020-0 | 11.51
21.037.0020-A | 11.51
21.037.0050-0 | 1.77
21.037.0050-A | 1.77
21.037.0100-0 | 1.41
21.037.0100-A | 1.41
21.037.0105-0 | 3.11
21.037.0105-A | 3.11
21.037.0108-0 | 11.32
21.037.0108-A | 11.32
21.037.0120-0 | 0.77
21.037.0120-A | 0.77
21.037.0125-0 | 1.22
21.037.0125-A | 1.22
21.037.0130-0 | 2.07
21.037.0130-A | 2.07
21.037.0135-0 | 6.98
21.037.0135-A | 6.98
21.037.9999-0 | 1043
21.037.9999-A | 1043
21.038.0010-0 | 9.32
21.038.0010-A | 8.52
21.038.0050-0 | 8.58
21.038.0050-A | 8.58
21.038.0055-0 | 19.64
21.038.0055-A | 19.64
21.038.0060-0 | 57.29
21.038.0060-A | 57.29
21.038.9999-0 | 1101
21.038.9999-A | 1072
21.040.0010-0 | 3.34
21.040.0010-A | 3.34
21.040.0015-0 | 1647.44
21.040.0015-A | 1647.44
21.040.0020-0 | 2234.55
21.040.0020-A | 2234.55
21.040.0050-0 | 1215.45
21.040.0050-A | 1215.45
21.040.0100-0 | 83.99
21.040.0100-A | 72.74
21.040.0110-0 | 239.87
21.040.0110-A | 228.62
21.040.0120-0 | 961.17
21.040.0120-A | 961.17
21.040.0130-0 | 2400.23
21.040.0130-A | 2400.23
21.040.9999-0 | 3640
21.040.9999-A | 3532
21.042.0010-0 | 426.89
21.042.0010-A | 426.89
21.042.0015-0 | 260
21.042.0015-A | 260
21.042.0025-0 | 29.72
21.042.0025-A | 29.72
21.042.0030-0 | 248
21.042.0030-A | 248
21.042.0035-0 | 572.96
21.042.0035-A | 572.96
21.042.0040-0 | 176.55
21.042.0040-A | 176.55
21.042.0045-0 | 175.9
21.042.0045-A | 175.9
21.042.0050-0 | 572.96
21.042.0050-A | 572.96
21.042.0060-0 | 516.03
21.042.0060-A | 516.03
21.042.0065-0 | 686.21
21.042.0065-A | 686.21
21.042.0070-0 | 3333.92
21.042.0070-A | 3333.92
21.042.0080-0 | 40.4
21.042.0080-A | 40.4
21.042.0085-0 | 81.14
21.042.0085-A | 81.14
21.042.0095-0 | 420.54
21.042.0095-A | 420.54
21.042.0115-0 | 446.14
21.042.0115-A | 446.14
21.042.0120-0 | 425.05
21.042.0120-A | 425.05
21.042.0125-0 | 396.77
21.042.0125-A | 396.77
21.042.0130-0 | 432.94
21.042.0130-A | 432.94
21.042.0135-0 | 882.05
21.042.0135-A | 882.05
21.042.0140-0 | 401.93
21.042.0140-A | 401.93
21.042.0145-0 | 1090.84
21.042.0145-A | 1090.84
21.042.0155-0 | 990.05
21.042.0155-A | 990.05
21.042.0160-0 | 990.05
21.042.0160-A | 990.05
21.042.0165-0 | 1060.11
21.042.0165-A | 1060.11
21.042.9999-0 | 1154
21.042.9999-A | 1154
21.045.0015-0 | 5.32
21.045.0015-A | 5.32
21.045.0050-0 | 109.47
21.045.0050-A | 109.47
21.045.0055-0 | 87.93
21.045.0055-A | 87.93
21.045.0060-0 | 62.4
21.045.0060-A | 62.4
21.045.0065-0 | 62.4
21.045.0065-A | 62.4
21.045.0070-0 | 106.83
21.045.0070-A | 106.83
21.045.0080-0 | 35.1
21.045.0080-A | 35.1
21.045.0085-0 | 27.21
21.045.0085-A | 27.21
21.045.0090-0 | 34.7
21.045.0090-A | 34.7
21.045.0095-0 | 29.83
21.045.0095-A | 29.83
21.045.0100-0 | 29.83
21.045.0100-A | 29.83
21.045.0105-0 | 11.91
21.045.0105-A | 11.91
21.045.0110-0 | 15.72
21.045.0110-A | 15.72
21.045.0120-0 | 13.91
21.045.0120-A | 13.91
21.045.0125-0 | 17.63
21.045.0125-A | 17.63
21.045.0130-0 | 21.53
21.045.0130-A | 21.53
21.045.0135-0 | 24.98
21.045.0135-A | 24.98
21.045.0140-0 | 17.96
21.045.0140-A | 17.96
21.045.0145-0 | 16.2
21.045.0145-A | 16.2
21.045.0150-0 | 24.98
21.045.0150-A | 24.98
21.045.0160-0 | 21.11
21.045.0160-A | 21.11
21.045.9999-0 | 1024
21.045.9999-A | 1024
21.046.0010-0 | 26.6
21.046.0010-A | 26.6
21.046.0020-0 | 28.41
21.046.0020-A | 28.41
21.046.0025-0 | 36.33
21.046.0025-A | 36.33
21.046.0035-0 | 49.02
21.046.0035-A | 49.02
21.046.0040-0 | 61.07
21.046.0040-A | 61.07
21.046.0045-0 | 22.82
21.046.0045-A | 22.82
21.046.0050-0 | 30.89
21.046.0050-A | 30.89
21.046.0055-0 | 28.12
21.046.0055-A | 28.12
21.046.0060-0 | 37.12
21.046.0060-A | 37.12
21.046.0065-0 | 47.68
21.046.0065-A | 47.68
21.046.0070-0 | 64.52
21.046.0070-A | 64.52
21.046.9999-0 | 1028
21.046.9999-A | 1028
21.048.0010-0 | 236.85
21.048.0010-A | 224
21.048.0015-0 | 95.99
21.048.0015-A | 83.14
21.048.0020-0 | 78.58
21.048.0020-A | 68.08
21.048.0025-0 | 144.97
21.048.0025-A | 140.15
21.048.0030-0 | 138.09
21.048.0030-A | 133.27
21.048.0035-0 | 244.37
21.048.0035-A | 236.34
21.048.0040-0 | 198.05
21.048.0040-A | 188.41
21.048.0045-0 | 2.99
21.048.0045-A | 2.59
21.048.0050-0 | 23.99
21.048.0050-A | 20.78
21.048.0055-0 | 23.99
21.048.0055-A | 20.78
21.048.0060-0 | 35.99
21.048.0060-A | 31.17
21.048.0065-0 | 1.79
21.048.0065-A | 1.55
21.048.9999-0 | 1390
21.048.9999-A | 1247
21.050.0010-0 | 19.9
21.050.0010-A | 19.9
21.050.0015-0 | 3.05
21.050.0015-A | 3.05
21.050.0020-0 | 0.16
21.050.0020-A | 0.16
21.050.0025-0 | 0.18
21.050.0025-A | 0.18
21.050.0035-0 | 13.54
21.050.0035-A | 13.54
21.050.0040-0 | 82.6
21.050.0040-A | 82.6
21.050.0045-0 | 7.3
21.050.0045-A | 7.3
21.050.0050-0 | 3
21.050.0050-A | 3
21.050.0055-0 | 11.29
21.050.0055-A | 11.29
21.050.0060-0 | 32.22
21.050.0060-A | 32.22
21.050.0065-0 | 2125.24
21.050.0065-A | 2125.24
21.050.0070-0 | 109.96
21.050.0070-A | 109.96
21.050.0075-0 | 25.43
21.050.0075-A | 25.43
21.050.0080-0 | 1
21.050.0080-A | 1
21.050.0085-0 | 0.65
21.050.0085-A | 0.65
21.050.0090-0 | 1.55
21.050.0090-A | 1.55
21.050.0095-0 | 0.65
21.050.0095-A | 0.65
21.050.0100-0 | 0.29
21.050.0100-A | 0.29
21.050.0105-0 | 0.23
21.050.0105-A | 0.23
21.050.0110-0 | 54.47
21.050.0110-A | 52.4
21.050.0120-0 | 100.73
21.050.0120-A | 99.42
21.050.0125-0 | 41.24
21.050.0125-A | 41.24
21.050.9999-0 | 1883
21.050.9999-A | 1878
21.051.0010-0 | 5
21.051.0010-A | 5
21.051.0030-0 | 5.89
21.051.0030-A | 5.41
21.051.0040-0 | 2.3
21.051.0040-A | 2.3
21.051.9999-0 | 1197
21.051.9999-A | 1166
21.090.9999-0 | 4739
21.090.9999-A | 4621
21.100.0021-0 | 38.77
21.100.0021-A | 33.59
21.100.0030-0 | 19.45
21.100.0030-A | 16.86
21.100.0031-0 | 23.34
21.100.0031-A | 20.23
21.100.0040-0 | 38.91
21.100.0040-A | 33.72
21.100.0041-0 | 46.69
21.100.0041-A | 40.46
21.100.0060-0 | 17.77
21.100.0060-A | 15.4
21.100.0070-0 | 23.99
21.100.0070-A | 20.78
21.100.0100-0 | 32.31
21.100.0100-A | 27.99
21.100.0101-0 | 38.77
21.100.0101-A | 33.59
21.100.0110-0 | 11.99
21.100.0110-A | 10.39
21.100.0120-0 | 68.3
21.100.0120-A | 59.17
21.100.0121-0 | 81.97
21.100.0121-A | 71
21.100.0122-0 | 31.45
21.100.0122-A | 27.25
21.100.0123-0 | 37.74
21.100.0123-A | 32.7
21.100.0125-0 | 43.45
21.100.0125-A | 37.64
21.100.0126-0 | 52.14
21.100.0126-A | 45.17
21.100.0130-0 | 92.3
21.100.0130-A | 79.95
21.100.0135-0 | 79.45
21.100.0135-A | 68.82
21.100.0140-0 | 140.3
21.100.0140-A | 121.52
21.100.0145-0 | 127.45
21.100.0145-A | 110.39
21.100.0160-0 | 17.26
21.100.0160-A | 14.96
21.100.0170-0 | 17.26
21.100.0170-A | 14.96
21.100.0190-0 | 57.26
21.100.0190-A | 49.6
21.100.0250-0 | 18.87
21.100.0250-A | 16.35
21.100.0251-0 | 22.64
21.100.0251-A | 19.62
21.100.0300-0 | 20.3
21.100.0300-A | 17.59
21.100.0301-0 | 24.36
21.100.0301-A | 21.1
21.100.9999-0 | 4518
21.100.9999-A | 3915
21.101.0010-0 | 159.95
21.101.0010-A | 138.6
21.101.9999-0 | 6976
21.101.9999-A | 6045
21.102.0010-0 | 31.37
21.102.0010-A | 27.18
21.102.9999-0 | 4385
21.102.9999-A | 3800
21.103.0010-0 | 22.31
21.103.0010-A | 19.33
21.103.9999-0 | 5778
21.103.9999-A | 5006
22.005.0005-0 | 6.43
22.005.0005-A | 6.43
22.005.0015-0 | 9.65
22.005.0015-A | 9.65
22.005.0020-0 | 3.21
22.005.0020-A | 3.21
22.005.0025-0 | 10.72
22.005.0025-A | 10.72
22.005.0030-0 | 3.21
22.005.0030-A | 3.21
22.005.0035-0 | 12.06
22.005.0035-A | 12.06
22.005.0040-0 | 0.53
22.005.0040-A | 0.53
22.005.0045-0 | 97.32
22.005.0045-A | 97.32
22.005.0050-0 | 32.17
22.005.0050-A | 32.17
22.005.0055-0 | 16.08
22.005.0055-A | 16.08
22.005.0060-0 | 48.58
22.005.0060-A | 48.58
22.005.0070-0 | 14.74
22.005.0070-A | 14.74
22.005.0075-0 | 11.9
22.005.0075-A | 11.9
22.005.0080-0 | 11.9
22.005.0080-A | 11.9
22.005.0085-0 | 11.9
22.005.0085-A | 11.9
22.005.9999-0 | 9511
22.005.9999-A | 9511
22.010.0010-0 | 1.47
22.010.0010-A | 1.47
22.010.0015-0 | 0.34
22.010.0015-A | 0.34
22.010.0020-0 | 1.96
22.010.0020-A | 1.96
22.010.0030-0 | 2.85
22.010.0030-A | 2.85
22.010.9999-0 | 989
22.010.9999-A | 989
22.013.0005-0 | 1.07
22.013.0005-A | 1.07
22.013.0010-0 | 1754.86
22.013.0010-A | 1754.86
22.013.0015-0 | 1753.52
22.013.0015-A | 1753.52
22.013.0020-0 | 1949.79
22.013.0020-A | 1949.79
22.013.0025-0 | 1461.27
22.013.0025-A | 1461.27
22.013.9999-0 | 9882
22.013.9999-A | 9882
22.016.0005-0 | 272.4
22.016.0005-A | 265.33
22.016.0010-0 | 336.9
22.016.0010-A | 336.9
22.016.0015-0 | 133.08
22.016.0015-A | 127.42
22.016.0020-0 | 217.92
22.016.0020-A | 212.26
22.016.0025-0 | 200.3
22.016.0025-A | 191.81
22.016.0030-0 | 101.59
22.016.0030-A | 97.34
22.016.9999-0 | 5457
22.016.9999-A | 5295
22.020.0005-0 | 7.77
22.020.0005-A | 7.77
22.020.0010-0 | 291.98
22.020.0010-A | 291.98
22.020.0015-0 | 0.53
22.020.0015-A | 0.53
22.020.0030-0 | 12.86
22.020.0030-A | 12.86
22.020.0035-0 | 12.86
22.020.0035-A | 12.86
22.020.0040-0 | 13.4
22.020.0040-A | 13.4
22.020.0045-0 | 31.63
22.020.0045-A | 31.63
22.020.0050-0 | 128.69
22.020.0050-A | 128.69
22.020.0055-0 | 194.65
22.020.0055-A | 194.65
22.020.0070-0 | 2.68
22.020.0070-A | 2.68
22.020.0075-0 | 0.8
22.020.0075-A | 0.8
22.020.0080-0 | 2.14
22.020.0080-A | 2.14
22.020.0085-0 | 1.07
22.020.0085-A | 1.07
22.020.0090-0 | 1.34
22.020.0090-A | 1.34
22.020.0095-0 | 0.99
22.020.0095-A | 0.99
22.020.0100-0 | 1.07
22.020.0100-A | 1.07
22.020.0105-0 | 0.8
22.020.0105-A | 0.8
22.020.0110-0 | 0.8
22.020.0110-A | 0.8
22.020.0115-0 | 0.53
22.020.0115-A | 0.53
22.020.0120-0 | 0.18
22.020.0120-A | 0.18
22.020.0125-0 | 22.28
22.020.0125-A | 22.28
22.020.0130-0 | 4.08
22.020.0130-A | 4.07
22.020.0135-0 | 1.79
22.020.0135-A | 1.79
22.020.0140-0 | 0.8
22.020.0140-A | 0.8
22.020.0145-0 | 0.18
22.020.0145-A | 0.18
22.020.0150-0 | 4.02
22.020.0150-A | 4.02
22.020.9999-0 | 9635
22.020.9999-A | 9634
22.025.0005-0 | 184.72
22.025.0005-A | 184.72
22.025.0010-0 | 365.6
22.025.0010-A | 365.6
22.025.0015-0 | 365.6
22.025.0015-A | 365.6
22.025.9999-0 | 4095
22.025.9999-A | 4095
22.026.0010-0 | 0.16
22.026.0010-A | 0.16
22.026.9999-0 | 13668
22.026.9999-A | 13668
22.028.0005-0 | 0.97
22.028.0005-A | 0.97
22.028.0010-0 | 0.63
22.028.0010-A | 0.63
22.028.0015-0 | 0.5
22.028.0015-A | 0.5
22.028.0025-0 | 16.08
22.028.0025-A | 16.08
22.028.0035-0 | 71.68
22.028.0035-A | 62.86
22.028.0040-0 | 2.04
22.028.0040-A | 1.78
22.028.0045-0 | 143.9
22.028.0045-A | 143.9
22.028.0050-0 | 255.49
22.028.0050-A | 226.34
22.028.9999-0 | 15329
22.028.9999-A | 14583
22.030.0010-0 | 193.04
22.030.0010-A | 193.04
22.030.0015-0 | 0.53
22.030.0015-A | 0.53
22.030.0030-0 | 26.81
22.030.0030-A | 26.81
22.030.0035-0 | 79.84
22.030.0035-A | 72.75
22.030.0040-0 | 170.83
22.030.0040-A | 155.23
22.030.0045-0 | 317.7
22.030.0045-A | 287.23
22.030.0050-0 | 20.26
22.030.0050-A | 19.06
22.030.0055-0 | 75.67
22.030.0055-A | 70.8
22.030.0060-0 | 195.42
22.030.0060-A | 182.49
22.030.0065-0 | 402.81
22.030.0065-A | 376.03
22.030.0070-0 | 157.1
22.030.0070-A | 145.59
22.030.0075-0 | 660.4
22.030.0075-A | 593.62
22.030.0080-0 | 43.92
22.030.0080-A | 40.97
22.030.0085-0 | 41.92
22.030.0085-A | 40.62
22.030.0090-0 | 91.44
22.030.0090-A | 91.44
22.030.0095-0 | 68.64
22.030.0095-A | 68.64
22.030.0100-0 | 1037.01
22.030.0100-A | 941.04
22.030.0105-0 | 42.18
22.030.0105-A | 42.18
22.030.9999-0 | 9092
22.030.9999-A | 8655
22.040.0005-0 | 77.75
22.040.0005-A | 77.75
22.040.0010-0 | 77.75
22.040.0010-A | 77.75
22.040.0015-0 | 34.58
22.040.0015-A | 34.58
22.040.0020-0 | 19.3
22.040.0020-A | 19.3
22.040.0025-0 | 24.13
22.040.0025-A | 24.13
22.040.0030-0 | 121.72
22.040.0030-A | 121.72
22.040.0035-0 | 27.61
22.040.0035-A | 27.61
22.040.0040-0 | 19.3
22.040.0040-A | 19.3
22.040.0045-0 | 32.17
22.040.0045-A | 32.17
22.040.0050-0 | 3.75
22.040.0050-A | 3.75
22.040.0055-0 | 2.14
22.040.0055-A | 2.14
22.040.9999-0 | 9855
22.040.9999-A | 9855
22.050.0005-0 | 50.01
22.050.0005-A | 50.01
22.050.0010-0 | 83.43
22.050.0010-A | 83.43
22.050.0015-0 | 21.42
22.050.0015-A | 21.42
22.050.0020-0 | 6.89
22.050.0020-A | 6.89
22.050.0025-0 | 8.27
22.050.0025-A | 8.27
22.050.0030-0 | 103.34
22.050.0030-A | 103.34
22.050.0035-0 | 7.27
22.050.0035-A | 6.95
22.050.9999-0 | 6974
22.050.9999-A | 6932
54.001.0007-1 | 0.55
54.001.0007-B | 0.55
54.001.0010-1 | 3.79
54.001.0010-B | 3.79
54.001.0011-1 | 3.79
54.001.0011-B | 3.79
54.001.0013-1 | 3.51
54.001.0013-B | 3.51
54.001.0069-1 | 33.52
54.001.0069-B | 32.74
54.001.0070-1 | 11.07
54.001.0070-B | 10.89
54.001.0071-1 | 209.83
54.001.0071-B | 204.42
54.001.0073-1 | 18.72
54.001.0073-B | 18.25
54.001.0074-1 | 58.55
54.001.0074-B | 58.35
54.001.0077-1 | 25.48
54.001.0077-B | 23.8
54.001.0081-1 | 229.59
54.001.0081-B | 224.18
54.001.0082-1 | 230.94
54.001.0082-B | 225.53
54.001.0100-1 | 69.4
54.001.0100-B | 63.05
54.001.0104-1 | 901066.18
54.001.0104-B | 901066.18
54.001.0117-1 | 29658.03
54.001.0117-B | 29658.03
54.001.0126-1 | 798719.39
54.001.0126-B | 798719.39
54.001.0127-1 | 687440.48
54.001.0127-B | 687440.48
54.001.0128-1 | 687440.48
54.001.0128-B | 687440.48
54.001.0129-1 | 870757.57
54.001.0129-B | 870757.57
54.001.0132-1 | 17.09
54.001.0132-B | 17.09
54.001.0133-1 | 18.77
54.001.0133-B | 18.77
54.001.0134-1 | 19.57
54.001.0134-B | 19.57
54.001.0135-1 | 22.43
54.001.0135-B | 22.43
54.001.0136-1 | 22.9
54.001.0136-B | 22.9
54.001.0137-1 | 27.54
54.001.0137-B | 27.54
54.001.0138-1 | 30
54.001.0138-B | 30
54.001.0139-1 | 35.36
54.001.0139-B | 35.36
54.001.0140-1 | 39.28
54.001.0140-B | 39.28
54.001.0141-1 | 5.41
54.001.0141-B | 5.41
54.001.0142-1 | 7.35
54.001.0142-B | 7.35
54.001.0143-1 | 16.65
54.001.0143-B | 16.65
54.001.0144-1 | 19.4
54.001.0144-B | 19.4
54.001.0145-1 | 24.91
54.001.0145-B | 24.91
54.001.0146-1 | 30.42
54.001.0146-B | 30.42
54.001.0147-1 | 52.53
54.001.0147-B | 52.53
54.001.0150-1 | 19.16
54.001.0150-B | 19.16
54.001.0151-1 | 43.6
54.001.0151-B | 43.6
54.001.0152-1 | 48.4
54.001.0152-B | 48.4
54.001.0154-1 | 3.1
54.001.0154-B | 3.1
54.001.0160-1 | 20.85
54.001.0160-B | 20.85
54.001.9999-0 | 900
54.001.9999-A | 893
55.001.0010-1 | 0.65
55.001.0010-B | 0.65
55.001.0011-1 | 0.8
55.001.0011-B | 0.8
55.001.0012-1 | 1.64
55.001.0012-B | 1.64
55.001.0013-1 | 653.22
55.001.0013-B | 653.22
55.001.9999-0 | 2219
55.001.9999-A | 2219
55.010.0001-1 | 1253.61
55.010.0001-B | 1150.63
55.010.0003-1 | 128.21
55.010.0003-B | 120.99
55.010.9999-0 | 4443
55.010.9999-A | 4109
55.019.0010-1 | 84.35
55.019.0010-B | 73.1
55.019.9999-0 | 5984
55.019.9999-A | 5186
55.100.0002-1 | 107.48
55.100.0002-B | 97.95
55.100.0003-1 | 60.02
55.100.0003-B | 57.42
55.100.0004-1 | 60.45
55.100.0004-B | 57.85
55.100.0005-1 | 356.6
55.100.0005-B | 315.14
55.100.0006-B | 1465.96
55.100.0017-1 | 7862.76
55.100.0017-B | 7040.13
55.100.0019-1 | 263.29
55.100.0019-B | 239.06
55.100.0023-1 | 623.6
55.100.0023-B | 559.27
55.100.0027-1 | 570.99
55.100.0027-B | 510.25
55.100.0029-1 | 317.52
55.100.0029-B | 290.57
55.100.0031-1 | 1166.8
55.100.0031-B | 1014.18
55.100.0032-1 | 189.42
55.100.0032-B | 171.15
55.100.0033-1 | 197.06
55.100.0033-B | 178
55.100.0034-1 | 172.81
55.100.0034-B | 157.67
55.100.0035-1 | 113.34
55.100.0035-B | 98.71
55.100.0036-1 | 201.73
55.100.0036-B | 187.82
55.100.0037-1 | 110.67
55.100.0037-B | 98.04
55.100.0038-1 | 356.29
55.100.0038-B | 341.32
55.100.0039-1 | 130.06
55.100.0039-B | 117.43
55.100.0046-1 | 897.6
55.100.0046-B | 897.6
55.100.0047-1 | 1185.6
55.100.0047-B | 1185.6
55.100.0048-1 | 547.2
55.100.0048-B | 547.2
55.100.0049-1 | 657.6
55.100.0049-B | 657.6
55.100.0050-1 | 830.4
55.100.0050-B | 830.4
55.100.0051-1 | 509.35
55.100.0051-B | 509.35
55.100.0052-1 | 7.76
55.100.0052-B | 7.76
55.100.0056-1 | 272.71
55.100.0056-B | 259.11
55.100.0058-1 | 433.79
55.100.0058-B | 433.79
55.100.0059-1 | 98.24
55.100.0059-B | 95.72
55.100.0060-1 | 41.59
55.100.0060-B | 39.07
55.100.0061-1 | 34.93
55.100.0061-B | 32.41
55.100.0063-1 | 13.31
55.100.0063-B | 13.31
55.100.0064-1 | 4.83
55.100.0064-B | 4.83
55.100.0065-1 | 2.25
55.100.0065-B | 2.25
55.100.0067-1 | 1759.15
55.100.0067-B | 1634.64
55.100.0068-1 | 1.65
55.100.0068-B | 1.65
55.100.0069-1 | 1.61
55.100.0069-B | 1.61
55.100.0070-1 | 1.49
55.100.0070-B | 1.49
55.100.0071-1 | 28.69
55.100.0071-B | 26.66
55.100.0072-1 | 40.61
55.100.0072-B | 37.73
55.100.9999-0 | 4512
55.100.9999-A | 4149
58.002.0138-1 | 2.89
58.002.0138-B | 2.79
58.002.0150-1 | 23.1
58.002.0150-B | 21.81
58.002.0155-1 | 51.05
58.002.0155-B | 46.59
58.002.0304-1 | 108.14
58.002.0304-B | 108.14
58.002.0306-1 | 3.58
58.002.0306-B | 3.58
58.002.0307-1 | 0.39
58.002.0307-B | 0.39
58.002.0313-1 | 60.95
58.002.0313-B | 54.09
58.002.0315-1 | 75.61
58.002.0315-B | 75.25
58.002.0316-1 | 25.72
58.002.0316-B | 25.38
58.002.0318-1 | 1.1
58.002.0318-B | 1.07
58.002.0319-1 | 4.44
58.002.0319-B | 4.43
58.002.0322-1 | 83.5
58.002.0322-B | 79.75
58.002.0325-1 | 3.07
58.002.0325-B | 3.05
58.002.0326-1 | 0.94
58.002.0326-B | 0.93
58.002.0327-1 | 74.8
58.002.0327-B | 68.29
58.002.0328-1 | 51.14
58.002.0328-B | 46.67
58.002.0329-1 | 92.52
58.002.0329-B | 80.32
58.002.0330-1 | 98.45
58.002.0330-B | 85.79
58.002.0331-1 | 41.17
58.002.0331-B | 38.21
58.002.0332-1 | 64.6
58.002.0332-B | 60.75
58.002.0333-1 | 135.7
58.002.0333-B | 129.18
58.002.0336-1 | 33.13
58.002.0336-B | 29
58.002.0337-1 | 2.24
58.002.0337-B | 2.14
58.002.0339-1 | 4.01
58.002.0339-B | 4.01
58.002.0343-1 | 31.39
58.002.0343-B | 27.2
58.002.0350-1 | 64.33
58.002.0350-B | 58.56
58.002.0352-1 | 461.67
58.002.0352-B | 444.4
58.002.0355-1 | 73
58.002.0355-B | 66.99
58.002.0357-1 | 64.39
58.002.0357-B | 58.41
58.002.0376-1 | 120.09
58.002.0376-B | 107.8
58.002.0400-1 | 91.69
58.002.0400-B | 85.63
58.002.0401-1 | 157.73
58.002.0401-B | 148.8
58.002.0402-1 | 260.02
58.002.0402-B | 248.29
58.002.0407-1 | 7.78
58.002.0407-B | 7.78
58.002.0412-1 | 1.1
58.002.0412-B | 1.1
58.002.0425-1 | 18.8
58.002.0425-B | 17
58.002.0428-1 | 41.52
58.002.0428-B | 41.52
58.002.0429-1 | 2.16
58.002.0429-B | 2.16
58.002.0430-1 | 12.24
58.002.0430-B | 12.24
58.002.0431-1 | 7.02
58.002.0431-B | 7.02
58.002.0432-1 | 57.12
58.002.0432-B | 57.12
58.002.0433-1 | 12.18
58.002.0433-B | 12.18
58.002.0434-1 | 20.4
58.002.0434-B | 20.4
58.002.0435-1 | 27.12
58.002.0435-B | 27.12
58.002.0436-1 | 9.33
58.002.0436-B | 9.33
58.002.9999-0 | 8411
58.002.9999-A | 8024
59.003.0010-1 | 16.08
59.003.0010-B | 16.08
59.003.0050-1 | 0.73
59.003.0050-B | 0.73
59.003.0060-1 | 181.65
59.003.0060-B | 181.65
59.003.9999-0 | 1374
59.003.9999-A | 1374

## Plan2
COMPOSIÇÕES DE PREÇO UNITÁRIO PGE - DESONERADO
COMP PGE 01 | CABO UTP CATEGORIA 6
SBC 59436
ITEM ELEM. | DESCRIÇÃO | UND. | QUANT. | CUSTO UNIT. (R$) | CUSTO PARCIAL (R$)
| CABO UTP CATEGORIA 6 | m | 1,0000 | 1.81 | #VALUE!
099250 | ELETRICISTA INCLUSIVE ENCARGOS SOCIAIS | h | 0.03 | 16.35 | 0.4905
099806 | AJUDANTE DE ELETRICISTA INCLUSIVE ENCARGOS SOCIAIS | h | 0.03 | 11.83 | 0.3549
TOTAL: |  |  |  |  | #VALUE!
COMP PGE 02 | ELEVADOR SEM CASA DE MÁQUINAS, COM CAPACIDADE PARA 8 PESSOAS, 600KG, 4 PARADAS, COM MOTOR TRIFÁSICO DE 220V, 60HZ, EM CHAPA DE ÇO INOXIDÁVEL, PARA TRANSPORTE DE PASSAGEIROS EM CADEIRA DE RODAS, FORNECIMENTO, MONTAGEM e INSTALACAO
ITEM ELEM. | DESCRIÇÃO | UND. | QUANT. | CUSTO UNIT. (R$) | CUSTO PARCIAL (R$)
| ELEVADOR SEM CASA DE MÁQUINAS, COM CAPACIDADE PARA 8 PESSOAS, 600KG, 4 PARADAS, COM MOTOR TRIFÁSICO DE 220V, 60HZ, EM CHAPA DE ÇO INOXIDÁVEL, PARA TRANSPORTE DE PASSAGEIROS EM CADEIRA DE RODAS, FORNECIMENTO, MONTAGEM e INSTALACAO | un | 1 | 125000 | 125000
TOTAL: |  |  |  |  | 125000